## ЛСР по форме №4
СОГЛАСОВАНО: | [7 empty] | УТВЕРЖДАЮ:
Главный инженер | [7 empty] | Генеральный директор
__________________ М.А. Травкин | [7 empty] | ____________А. Васильев
" _____ " ________________ 2019 г. | [7 empty] | "______ " _______________2019 г.
г.Красноярск
(наименование стройки)
ЛОКАЛЬНЫЙ СМЕТНЫЙ РАСЧЕТ №
(локальная смета)
на | устранение замечаний ФСЭТАН "Ростехнадзор" по ГПП №12 "КЗК"
(наименование работ и затрат, наименование объекта)
Основание:
| Сметная стоимость _______________________________________________________________________________________________ |  | ___________________________36678,208 |  | тыс. руб.
| строительных работ _______________________________________________________________________________________________ |  | _______________________________________________________________________________________________3973,549 |  | тыс. руб.
| монтажных работ _______________________________________________________________________________________________ |  | _______________________________________________________________________________________________22195,121 |  | тыс. руб.
| прочих _______________________________________________________________________________________________ |  | _______________________________________________________________________________________________4914,557 |  | тыс. руб.
| Средства на оплату труда _______________________________________________________________________________________________ |  | ___________________________430,732 |  | тыс. руб.
| Сметная трудоемкость _______________________________________________________________________________________________ |  | _______________________________________________________________________________________________37985,01 |  | чел.час
№ пп | Шифр и номер позиции норматива | Наименование работ и затрат, единица измерения | Количество | Стоимость единицы, руб. |  | Общая стоимость, руб. |  |  | Затраты труда рабочих, чел.-ч, не занятых обслуживанием машин
|  |  |  | всего | эксплуата- ции машин | Всего | оплаты труда | эксплуата- ция машин
|  |  |  | оплаты труда | в т.ч. оплаты труда |  |  | в т.ч. оплаты труда | на единицу | всего
1 | 2 | 3 | 4 | 5 | 6 | 7 | 8 | 9 | 10 | 11
Раздел 1. Ремонт силовых трансформаторов 110/6
1 | БЦ6-010806-0101 | Сушка и очистка трансформаторного масла (т) (МДС35 пр.1 т.3 п.7. Ремонт инженерных сетей и сооружений, а также объектов жилищно-гражданского назначения в стесненных условиях застроенной части города ОЗП=1,15; ЭМ=1,15 к расх.; ЗПМ=1,15; ТЗ=1,15; ТЗМ=1,15) ИНДЕКС К ПОЗИЦИИ(справочно): 1 Индекс перевода в текущие цены на 3 квартал 2014 г (2001 в редакции 2010) 1 зона Красноярск СМР=7,39 | 2 | 723 |  | 1446 |  |  | 4.715 | 9.43
2 | БЦ6-010620-0301 Доп.1 | Расшиновка и ошиновка трансформатора мощностью: свыше 6300 до 40000кВА (шт.) (МДС35 пр.1 т.3 п.7. Ремонт инженерных сетей и сооружений, а также объектов жилищно-гражданского назначения в стесненных условиях застроенной части города ОЗП=1,15; ЭМ=1,15 к расх.; ЗПМ=1,15; ТЗ=1,15; ТЗМ=1,15) ИНДЕКС К ПОЗИЦИИ(справочно): 1 Индекс перевода в текущие цены на 3 квартал 2014 г (2001 в редакции 2010) 1 зона Красноярск СМР=7,39 | 2 | 2082 |  | 4164 |  |  | 15.525 | 31.05
3 | БЦ6-010702-0403 | Прогрев трансформаторов класса напряжения от 110 до 150кВ, мощность трансформатора свыше 6300 до 40000кВА (1 технологическая операция) (МДС35 пр.1 т.3 п.7. Ремонт инженерных сетей и сооружений, а также объектов жилищно-гражданского назначения в стесненных условиях застроенной части города ОЗП=1,15; ЭМ=1,15 к расх.; ЗПМ=1,15; ТЗ=1,15; ТЗМ=1,15) ИНДЕКС К ПОЗИЦИИ(справочно): 1 Индекс перевода в текущие цены на 3 квартал 2014 г (2001 в редакции 2010) 1 зона Красноярск СМР=7,39 | 4 | 9311 |  | 37244 |  |  | 65.435 | 261.74
4 | БЦ6-010601-0201 | Работы, связанные с разгерметизацией трансформатора при ремонте и замене узлов, независимо от мощности: класс напряжения свыше 110 до 150кВ, вид защиты масла трансформатора - воздухоосушителем (1 работа) (МДС35 пр.1 т.3 п.7. Ремонт инженерных сетей и сооружений, а также объектов жилищно-гражданского назначения в стесненных условиях застроенной части города ОЗП=1,15; ЭМ=1,15 к расх.; ЗПМ=1,15; ТЗ=1,15; ТЗМ=1,15) ИНДЕКС К ПОЗИЦИИ(справочно): 1 Индекс перевода в текущие цены на 3 квартал 2014 г (2001 в редакции 2010) 1 зона Красноярск СМР=7,39 | 4 | 17559 |  | 70236 |  |  | 122.015 | 488.06
5 | БЦ6-010604-0103 Доп.1 | Замена вводов герметичных, класс напряжения 110кВ (шт.) (МДС35 пр.1 т.3 п.7. Ремонт инженерных сетей и сооружений, а также объектов жилищно-гражданского назначения в стесненных условиях застроенной части города ОЗП=1,15; ЭМ=1,15 к расх.; ЗПМ=1,15; ТЗ=1,15; ТЗМ=1,15) ИНДЕКС К ПОЗИЦИИ(справочно): 1 Индекс перевода в текущие цены на 3 квартал 2014 г (2001 в редакции 2010) 1 зона Красноярск СМР=7,39 | 6 | 1423 |  | 8538 |  |  | 9.315 | 55.89
6 | БЦ6-010804-0101 | Заливка масла в трансформатор с дегазацией (т) (МДС35 пр.1 т.3 п.7. Ремонт инженерных сетей и сооружений, а также объектов жилищно-гражданского назначения в стесненных условиях застроенной части города ОЗП=1,15; ЭМ=1,15 к расх.; ЗПМ=1,15; ТЗ=1,15; ТЗМ=1,15) ИНДЕКС К ПОЗИЦИИ(справочно): 1 Индекс перевода в текущие цены на 3 квартал 2014 г (2001 в редакции 2010) 1 зона Красноярск СМР=7,39 | 4 | 437 |  | 1748 |  |  | 2.53 | 10.12
7 | БЦ6-010124-0102 | Ремонт силовых масляных трансформаторов трехфазных трехобмоточных класса напряжения 220кВ, регулируемых под нагрузкой, без смены обмоток, мощность 20000кВА (шт.) (МДС35 пр.1 т.3 п.7. Ремонт инженерных сетей и сооружений, а также объектов жилищно-гражданского назначения в стесненных условиях застроенной части города ОЗП=1,15; ЭМ=1,15 к расх.; ЗПМ=1,15; ТЗ=1,15; ТЗМ=1,15) ИНДЕКС К ПОЗИЦИИ(справочно): 1 Индекс перевода в текущие цены на 3 квартал 2014 г (2001 в редакции 2010) 1 зона Красноярск СМР=7,39 | 2 | 110257 |  | 220514 |  |  | 711.16 | 1422.32
8 | БЦ6-010703-0103 | Прогрев трансформаторов класса напряжения 220кВ, мощность трансформатора до 25000кВА (1 технологическая операция) (МДС35 пр.1 т.3 п.7. Ремонт инженерных сетей и сооружений, а также объектов жилищно-гражданского назначения в стесненных условиях застроенной части города ОЗП=1,15; ЭМ=1,15 к расх.; ЗПМ=1,15; ТЗ=1,15; ТЗМ=1,15) ИНДЕКС К ПОЗИЦИИ(справочно): 1 Индекс перевода в текущие цены на 3 квартал 2014 г (2001 в редакции 2010) 1 зона Красноярск СМР=7,39 | 2 | 10781 |  | 21562 |  |  | 66.7 | 133.4
9 | БЦ6-010802-0101 | Дегазация трансформаторного масла (т) (МДС35 пр.1 т.3 п.7. Ремонт инженерных сетей и сооружений, а также объектов жилищно-гражданского назначения в стесненных условиях застроенной части города ОЗП=1,15; ЭМ=1,15 к расх.; ЗПМ=1,15; ТЗ=1,15; ТЗМ=1,15) ИНДЕКС К ПОЗИЦИИ(справочно): 1 Индекс перевода в текущие цены на 3 квартал 2014 г (2001 в редакции 2010) 1 зона Красноярск СМР=7,39 | 2 | 204 |  | 408 |  |  | 1.15 | 2.3
10 | БЦ6-010622-0801 | Ремонт бака трансформатора мощностью: свыше 20000 до 25000кВА (шт.) (МДС35 пр.1 т.3 п.7. Ремонт инженерных сетей и сооружений, а также объектов жилищно-гражданского назначения в стесненных условиях застроенной части города ОЗП=1,15; ЭМ=1,15 к расх.; ЗПМ=1,15; ТЗ=1,15; ТЗМ=1,15) ИНДЕКС К ПОЗИЦИИ(справочно): 1 Индекс перевода в текущие цены на 3 квартал 2014 г (2001 в редакции 2010) 1 зона Красноярск СМР=7,39 | 2 | 6392 |  | 12784 |  |  | 43.47 | 86.94
11 | БЦ6-010621-0101 | Ремонт тележки и катков трансформатора мощностью: от 16000 до 80000кВА (шт.) (МДС35 пр.1 т.3 п.7. Ремонт инженерных сетей и сооружений, а также объектов жилищно-гражданского назначения в стесненных условиях застроенной части города ОЗП=1,15; ЭМ=1,15 к расх.; ЗПМ=1,15; ТЗ=1,15; ТЗМ=1,15) ИНДЕКС К ПОЗИЦИИ(справочно): 1 Индекс перевода в текущие цены на 3 квартал 2014 г (2001 в редакции 2010) 1 зона Красноярск СМР=7,39 | 2 | 7636 |  | 15272 |  |  | 53.015 | 106.03
12 | БЦ6-010616-0605 | Замена радиаторов прямотрубных и с гнутыми трубами, расстояние между центрами патрубков свыше 3750 до 4250мм (радиатор) (МДС35 пр.1 т.3 п.7. Ремонт инженерных сетей и сооружений, а также объектов жилищно-гражданского назначения в стесненных условиях застроенной части города ОЗП=1,15; ЭМ=1,15 к расх.; ЗПМ=1,15; ТЗ=1,15; ТЗМ=1,15) ИНДЕКС К ПОЗИЦИИ(справочно): 1 Индекс перевода в текущие цены на 3 квартал 2014 г (2001 в редакции 2010) 1 зона Красноярск СМР=7,39 | 4 | 940 |  | 3760 |  |  | 6.095 | 24.38
13 | БЦ6-010605-0202 | Замена вентиляторов типа МЦ-8 (шт.) (МДС35 пр.1 т.3 п.7. Ремонт инженерных сетей и сооружений, а также объектов жилищно-гражданского назначения в стесненных условиях застроенной части города ОЗП=1,15; ЭМ=1,15 к расх.; ЗПМ=1,15; ТЗ=1,15; ТЗМ=1,15) ИНДЕКС К ПОЗИЦИИ(справочно): 1 Индекс перевода в текущие цены на 3 квартал 2014 г (2001 в редакции 2010) 1 зона Красноярск СМР=7,39 | 6 | 940 |  | 5640 |  |  | 6.555 | 39.33
14 | БЦ6-010614-0403 | Замена расширителей трансформаторов без пленочной защиты масла, диаметр расширителя свыше 1000мм (шт.) (МДС35 пр.1 т.3 п.7. Ремонт инженерных сетей и сооружений, а также объектов жилищно-гражданского назначения в стесненных условиях застроенной части города ОЗП=1,15; ЭМ=1,15 к расх.; ЗПМ=1,15; ТЗ=1,15; ТЗМ=1,15) ИНДЕКС К ПОЗИЦИИ(справочно): 1 Индекс перевода в текущие цены на 3 квартал 2014 г (2001 в редакции 2010) 1 зона Красноярск СМР=7,39 | 2 | 1144 |  | 2288 |  |  | 7.475 | 14.95
15 | БЦ6-010613-0401 | Ремонт термосифонных фильтров, тип ТФ-100, ТФ-160: 1 группа сложности (шт.) (МДС35 пр.1 т.3 п.7. Ремонт инженерных сетей и сооружений, а также объектов жилищно-гражданского назначения в стесненных условиях застроенной части города ОЗП=1,15; ЭМ=1,15 к расх.; ЗПМ=1,15; ТЗ=1,15; ТЗМ=1,15) ИНДЕКС К ПОЗИЦИИ(справочно): 1 Индекс перевода в текущие цены на 3 квартал 2014 г (2001 в редакции 2010) 1 зона Красноярск СМР=7,39 | 2 | 2327 |  | 4654 |  |  | 18.17 | 36.34
16 | БЦ6-010618-0102 | Замена выхлопной трубы диаметром до 100мм (шт.) (МДС35 пр.1 т.3 п.7. Ремонт инженерных сетей и сооружений, а также объектов жилищно-гражданского назначения в стесненных условиях застроенной части города ОЗП=1,15; ЭМ=1,15 к расх.; ЗПМ=1,15; ТЗ=1,15; ТЗМ=1,15) ИНДЕКС К ПОЗИЦИИ(справочно): 1 Индекс перевода в текущие цены на 3 квартал 2014 г (2001 в редакции 2010) 1 зона Красноярск СМР=7,39 | 2 | 674 |  | 1348 |  |  | 5.06 | 10.12
17 | БЦ6-010610-1902 | Ремонт контакторов переключающих устройств РПН, тип РС-3-220/400; РС-4-220/400: 2 группа сложности (шт.) (МДС35 пр.1 т.3 п.7. Ремонт инженерных сетей и сооружений, а также объектов жилищно-гражданского назначения в стесненных условиях застроенной части города ОЗП=1,15; ЭМ=1,15 к расх.; ЗПМ=1,15; ТЗ=1,15; ТЗМ=1,15) ИНДЕКС К ПОЗИЦИИ(справочно): 1 Индекс перевода в текущие цены на 3 квартал 2014 г (2001 в редакции 2010) 1 зона Красноярск СМР=7,39 | 12 | 4451 |  | 53412 |  |  | 25.3 | 303.6
18 | Прайс | КСО стандартной комплектации на ВНА, РВЗ, КСО 366-6н (шт) (МДС35 пр.1 т.3 п.7. Ремонт инженерных сетей и сооружений, а также объектов жилищно-гражданского назначения в стесненных условиях застроенной части города ОЗП=1,15; ЭМ=1,15 к расх.; ЗПМ=1,15; ТЗ=1,15; ТЗМ=1,15) ИНДЕКС К ПОЗИЦИИ(справочно): 1 Индекс перевода в текущие цены на 3 квартал 2014 г (2001 в редакции 2010) 1 зона Красноярск СМР=7,39 | 64 | 8027.34 |  | 513749.76
Раздел 2. Окрашивание силовых трансформаторов
19 | БЦ13-020101-0101 | Ремонт лакокрасочного покрытия: на 1-й слой (10м2) (МДС35 пр.1 т.3 п.7. Ремонт инженерных сетей и сооружений, а также объектов жилищно-гражданского назначения в стесненных условиях застроенной части города ОЗП=1,15; ЭМ=1,15 к расх.; ЗПМ=1,15; ТЗ=1,15; ТЗМ=1,15) ИНДЕКС К ПОЗИЦИИ(справочно): 1 Индекс перевода в текущие цены на 3 квартал 2014 г (2001 в редакции 2010) 1 зона Красноярск СМР=7,39 | 36 | 1711 |  | 61596 |  |  | 13.34 | 480.24
20 | БЦ13-020101-0102 | Ремонт лакокрасочного покрытия: на каждый последующий слой (10м2) (МДС35 пр.1 т.3 п.7. Ремонт инженерных сетей и сооружений, а также объектов жилищно-гражданского назначения в стесненных условиях застроенной части города ОЗП=1,15; ЭМ=1,15 к расх.; ЗПМ=1,15; ТЗ=1,15; ТЗМ=1,15) ИНДЕКС К ПОЗИЦИИ(справочно): 1 Индекс перевода в текущие цены на 3 квартал 2014 г (2001 в редакции 2010) 1 зона Красноярск СМР=7,39 | 36 | 48 |  | 1728 |  |  | 0.368 | 13.25
21 | Прайс | Эмаль унивирсальная акриловая глянцевая (л) (МДС35 пр.1 т.3 п.7. Ремонт инженерных сетей и сооружений, а также объектов жилищно-гражданского назначения в стесненных условиях застроенной части города ОЗП=1,15; ЭМ=1,15 к расх.; ЗПМ=1,15; ТЗ=1,15; ТЗМ=1,15) ИНДЕКС К ПОЗИЦИИ(справочно): 1 Индекс перевода в текущие цены на 3 квартал 2014 г (2001 в редакции 2010) 1 зона Красноярск СМР=7,39 | 40 | 31.88 |  | 1275.2
22 | Прайс | Эмаль унивирсальная акриловая глянцевая, жзк (л) (МДС35 пр.1 т.3 п.7. Ремонт инженерных сетей и сооружений, а также объектов жилищно-гражданского назначения в стесненных условиях застроенной части города ОЗП=1,15; ЭМ=1,15 к расх.; ЗПМ=1,15; ТЗ=1,15; ТЗМ=1,15) ИНДЕКС К ПОЗИЦИИ(справочно): 1 Индекс перевода в текущие цены на 3 квартал 2014 г (2001 в редакции 2010) 1 зона Красноярск СМР=7,39 | 40 | 31.88 |  | 1275.2
Раздел 3. Испытания силовых трансформаторов
23 | БЦ6-010901-0604 | Измерение сопротивления обмоток постоянному току, трансформатор двухобмоточный, напряжением:110-330кВ (1 трансформатор) (МДС35 пр.1 т.3 п.7. Ремонт инженерных сетей и сооружений, а также объектов жилищно-гражданского назначения в стесненных условиях застроенной части города ОЗП=1,15; ЭМ=1,15 к расх.; ЗПМ=1,15; ТЗ=1,15; ТЗМ=1,15) ИНДЕКС К ПОЗИЦИИ(справочно): 1 Индекс перевода в текущие цены на 3 квартал 2014 г (2001 в редакции 2010) 1 зона Красноярск СМР=7,39 | 2 | 1850 |  | 3700 |  |  | 10.695 | 21.39
24 | БЦ6-010901-0304 | Измерение тангенса угла диэлектрических потерь изоляции напряжением 35кВ мощностью 10000кВа, напряжением 110кВ и выше всех мощностей, трансформатор двухобмоточный, напряжением: 110-330кВ (1 трансформатор) (МДС35 пр.1 т.3 п.7. Ремонт инженерных сетей и сооружений, а также объектов жилищно-гражданского назначения в стесненных условиях застроенной части города ОЗП=1,15; ЭМ=1,15 к расх.; ЗПМ=1,15; ТЗ=1,15; ТЗМ=1,15) ИНДЕКС К ПОЗИЦИИ(справочно): 1 Индекс перевода в текущие цены на 3 квартал 2014 г (2001 в редакции 2010) 1 зона Красноярск СМР=7,39 | 2 | 579 |  | 1158 |  |  | 3.335 | 6.67
25 | БЦ6-010901-0704 | Проверка коэффициента трансформации, трансформатор двухобмоточный, напряжением: 110-330кВ (1 трансформатор) (МДС35 пр.1 т.3 п.7. Ремонт инженерных сетей и сооружений, а также объектов жилищно-гражданского назначения в стесненных условиях застроенной части города ОЗП=1,15; ЭМ=1,15 к расх.; ЗПМ=1,15; ТЗ=1,15; ТЗМ=1,15) ИНДЕКС К ПОЗИЦИИ(справочно): 1 Индекс перевода в текущие цены на 3 квартал 2014 г (2001 в редакции 2010) 1 зона Красноярск СМР=7,39 | 2 | 897 |  | 1794 |  |  | 5.175 | 10.35
26 | БЦ6-010901-0804 | Проверка группы соединения обмоток, трансформатор двухобмоточный, напряжением: 110-330кВ (1 трансформатор) (МДС35 пр.1 т.3 п.7. Ремонт инженерных сетей и сооружений, а также объектов жилищно-гражданского назначения в стесненных условиях застроенной части города ОЗП=1,15; ЭМ=1,15 к расх.; ЗПМ=1,15; ТЗ=1,15; ТЗМ=1,15) ИНДЕКС К ПОЗИЦИИ(справочно): 1 Индекс перевода в текущие цены на 3 квартал 2014 г (2001 в редакции 2010) 1 зона Красноярск СМР=7,39 | 2 | 374 |  | 748 |  |  | 2.185 | 4.37
27 | БЦ6-010901-0904 | Измерение тока с потерь холостого хода, трансформатор двухобмоточный, напряжением: 220-330кВ (1 трансформатор) (МДС35 пр.1 т.3 п.7. Ремонт инженерных сетей и сооружений, а также объектов жилищно-гражданского назначения в стесненных условиях застроенной части города ОЗП=1,15; ЭМ=1,15 к расх.; ЗПМ=1,15; ТЗ=1,15; ТЗМ=1,15) ИНДЕКС К ПОЗИЦИИ(справочно): 1 Индекс перевода в текущие цены на 3 квартал 2014 г (2001 в редакции 2010) 1 зона Красноярск СМР=7,39 | 2 | 523 |  | 1046 |  |  | 2.99 | 5.98
28 | БЦ6-010903-0101 | Хроматографический анализ трансформаторного масла (1 анализ) (МДС35 пр.1 т.3 п.7. Ремонт инженерных сетей и сооружений, а также объектов жилищно-гражданского назначения в стесненных условиях застроенной части города ОЗП=1,15; ЭМ=1,15 к расх.; ЗПМ=1,15; ТЗ=1,15; ТЗМ=1,15) ИНДЕКС К ПОЗИЦИИ(справочно): 1 Индекс перевода в текущие цены на 3 квартал 2014 г (2001 в редакции 2010) 1 зона Красноярск СМР=7,39 | 20 | 935 |  | 18700 |  |  | 5.405 | 108.1
29 | БЦ6-010903-0201 | Измерение тангенса угла диэлектрических потерь (1 проба масла) (МДС35 пр.1 т.3 п.7. Ремонт инженерных сетей и сооружений, а также объектов жилищно-гражданского назначения в стесненных условиях застроенной части города ОЗП=1,15; ЭМ=1,15 к расх.; ЗПМ=1,15; ТЗ=1,15; ТЗМ=1,15) ИНДЕКС К ПОЗИЦИИ(справочно): 1 Индекс перевода в текущие цены на 3 квартал 2014 г (2001 в редакции 2010) 1 зона Красноярск СМР=7,39 | 20 | 673 |  | 13460 |  |  | 3.91 | 78.2
30 | БЦ6-011501-0101 | Определение количества растворенной воды в масле (1 проба) (МДС35 пр.1 т.3 п.7. Ремонт инженерных сетей и сооружений, а также объектов жилищно-гражданского назначения в стесненных условиях застроенной части города ОЗП=1,15; ЭМ=1,15 к расх.; ЗПМ=1,15; ТЗ=1,15; ТЗМ=1,15) ИНДЕКС К ПОЗИЦИИ(справочно): 1 Индекс перевода в текущие цены на 3 квартал 2014 г (2001 в редакции 2010) 1 зона Красноярск СМР=7,39 | 20 | 304 |  | 6080 |  |  | 2.3 | 46
31 | БЦ6-011501-0201 | Определение содержания механических примесей (1 проба) (МДС35 пр.1 т.3 п.7. Ремонт инженерных сетей и сооружений, а также объектов жилищно-гражданского назначения в стесненных условиях застроенной части города ОЗП=1,15; ЭМ=1,15 к расх.; ЗПМ=1,15; ТЗ=1,15; ТЗМ=1,15) ИНДЕКС К ПОЗИЦИИ(справочно): 1 Индекс перевода в текущие цены на 3 квартал 2014 г (2001 в редакции 2010) 1 зона Красноярск СМР=7,39 | 20 | 250 |  | 5000 |  |  | 1.84 | 36.8
32 | БЦ6-011501-0401 | Определение кислотного числа (1 проба) (МДС35 пр.1 т.3 п.7. Ремонт инженерных сетей и сооружений, а также объектов жилищно-гражданского назначения в стесненных условиях застроенной части города ОЗП=1,15; ЭМ=1,15 к расх.; ЗПМ=1,15; ТЗ=1,15; ТЗМ=1,15) ИНДЕКС К ПОЗИЦИИ(справочно): 1 Индекс перевода в текущие цены на 3 квартал 2014 г (2001 в редакции 2010) 1 зона Красноярск СМР=7,39 | 20 | 153 |  | 3060 |  |  | 1.1385 | 22.77
Раздел 4. Замена плит перекрытия
33 | ТЕР07-06-002-07 | Демонтаж Устройство плит перекрытий каналов площадью: до 5 м2 (100 шт. сборных конструкций) (МДС35 пр.1 т.3 п.7. Ремонт инженерных сетей и сооружений, а также объектов жилищно-гражданского назначения в стесненных условиях застроенной части города ОЗП=1,15; ЭМ=1,15 к расх.; ЗПМ=1,15; ТЗ=1,15; ТЗМ=1,15) ИНДЕКС К ПОЗИЦИИ(справочно): 1 Индекс перевода в текущие цены на 3 квартал 2014 г (2001 в редакции 2010) 1 зона Красноярск СМР=7,39 | 0.5 | 10166,2 1489,79 | 8415,08 996,28 | 5083.1 | 744.9 | 4207,54 498,14 | 137.816 | 68.91
34 | ТЕР27-06-020-03 | Устройство покрытия толщиной 4 см из горячих асфальтобетонных смесей плотных крупнозернинистых типа АБ, плотность каменных материалов: 2,5-2,9 т/м3 (1000 м2 покрытия) (МДС35 пр.1 т.3 п.7. Ремонт инженерных сетей и сооружений, а также объектов жилищно-гражданского назначения в стесненных условиях застроенной части города ОЗП=1,15; ЭМ=1,15 к расх.; ЗПМ=1,15; ТЗ=1,15; ТЗМ=1,15) ИНДЕКС К ПОЗИЦИИ(справочно): 1 Индекс перевода в текущие цены на 3 квартал 2014 г (2001 в редакции 2010) 1 зона Красноярск СМР=7,39 | 0.5 | 45709,62 487,58 | 3467,37 332,26 | 22854.81 | 243.79 | 1733,69 166,13 | 44.045 | 22.02
35 | ФСЦП311-01-150-1 | Погрузка: прочие материалы, детали (с использованием погрузчика) (т/ч) (МДС35 пр.1 т.3 п.7. Ремонт инженерных сетей и сооружений, а также объектов жилищно-гражданского назначения в стесненных условиях застроенной части города ОЗП=1,15; ЭМ=1,15 к расх.; ЗПМ=1,15; ТЗ=1,15; ТЗМ=1,15) ИНДЕКС К ПОЗИЦИИ(справочно): 1 Индекс перевода в текущие цены на 3 квартал 2014 г (2001 в редакции 2010) 1 зона Красноярск СМР=7,39 | 8 | 1146.76 |  | 9174.08
36 | ФСЦП310-3015-1 | Перевозка грузов автомобилями-самосвалами грузоподъемностью 10 т работающих вне карьера: расстояние перевозки 15 км (т/ч) (МДС35 пр.1 т.3 п.7. Ремонт инженерных сетей и сооружений, а также объектов жилищно-гражданского назначения в стесненных условиях застроенной части города ОЗП=1,15; ЭМ=1,15 к расх.; ЗПМ=1,15; ТЗ=1,15; ТЗМ=1,15) ИНДЕКС К ПОЗИЦИИ(справочно): 1 Индекс перевода в текущие цены на 3 квартал 2014 г (2001 в редакции 2010) 1 зона Красноярск СМР=7,39 | 8 | 1146.76 |  | 9174.08
37 | ТЕРр53-21-07 | Ремонт и восстановление герметизации горизонтальных и вертикальных стыков стеновых панелей: мастикой герметизирующей нетвердеющей (или силиконовыми и акриловыми герметиками) (100 м восстановленной герметизации стыков) (МДС35 пр.1 т.3 п.7. Ремонт инженерных сетей и сооружений, а также объектов жилищно-гражданского назначения в стесненных условиях застроенной части города ОЗП=1,15; ЭМ=1,15 к расх.; ЗПМ=1,15; ТЗ=1,15; ТЗМ=1,15) ИНДЕКС К ПОЗИЦИИ(справочно): 1 Индекс перевода в текущие цены на 3 квартал 2014 г (2001 в редакции 2010) 1 зона Красноярск СМР=7,39 | 2 | 4095,82 409,78 | 2707,61 313,52 | 8191.64 | 819.56 | 5415,22 627,04 | 36.4895 | 72.98
38 | ТЕРр58-20-08 | Смена обделок из листовой стали примыканий к: вытяжным трубам (100 м) (МДС35 пр.1 т.3 п.7. Ремонт инженерных сетей и сооружений, а также объектов жилищно-гражданского назначения в стесненных условиях застроенной части города ОЗП=1,15; ЭМ=1,15 к расх.; ЗПМ=1,15; ТЗ=1,15; ТЗМ=1,15) ИНДЕКС К ПОЗИЦИИ(справочно): 1 Индекс перевода в текущие цены на 3 квартал 2014 г (2001 в редакции 2010) 1 зона Красноярск СМР=7,39 | 2 | 3551,31 1049,73 | 92,2 8,43 | 7102.62 | 2099.46 | 184,4 16,86 | 106.789 | 213.58
Раздел 5. Установка защиты от атмосферных асадков
39 | ТЕРр58-20-08 | Смена обделок из листовой стали примыканий к: вытяжным трубам (100 м) (МДС35 пр.1 т.3 п.7. Ремонт инженерных сетей и сооружений, а также объектов жилищно-гражданского назначения в стесненных условиях застроенной части города ОЗП=1,15; ЭМ=1,15 к расх.; ЗПМ=1,15; ТЗ=1,15; ТЗМ=1,15) ИНДЕКС К ПОЗИЦИИ(справочно): 1 Индекс перевода в текущие цены на 3 квартал 2014 г (2001 в редакции 2010) 1 зона Красноярск СМР=7,39 | 2 | 3551,31 1049,73 | 92,2 8,43 | 7102.62 | 2099.46 | 184,4 16,86 | 106.789 | 213.58
40 | ТЕРр61-10-01 | Ремонт штукатурки гладких фасадов по камню и бетону с земли и лесов цементно-известковым раствором площадью отдельных мест: до 5 м2 толщиной слоя до 20 мм (100 м2 отремонтированной поверхности) (МДС35 пр.1 т.3 п.7. Ремонт инженерных сетей и сооружений, а также объектов жилищно-гражданского назначения в стесненных условиях застроенной части города ОЗП=1,15; ЭМ=1,15 к расх.; ЗПМ=1,15; ТЗ=1,15; ТЗМ=1,15) ИНДЕКС К ПОЗИЦИИ(справочно): 1 Индекс перевода в текущие цены на 3 квартал 2014 г (2001 в редакции 2010) 1 зона Красноярск СМР=7,39 | 2 | 3571,42 2332,76 | 2.4 | 7142.84 | 4665.52 | 4.8 | 232.116 | 464.23
41 | ТЕР09-03-050-01 | Монтаж стальных плинтусов из гнутого профиля (100 м плинтуса) 11 511,57 = 346,55 + 1 x 11 165,02 (МДС35 пр.1 т.3 п.7. Ремонт инженерных сетей и сооружений, а также объектов жилищно-гражданского назначения в стесненных условиях застроенной части города ОЗП=1,15; ЭМ=1,15 к расх.; ЗПМ=1,15; ТЗ=1,15; ТЗМ=1,15) ИНДЕКС К ПОЗИЦИИ(справочно): 1 Индекс перевода в текущие цены на 3 квартал 2014 г (2001 в редакции 2010) 1 зона Красноярск СМР=7,39 | 2 | 11555,48 157,21 | 179.45 | 23110.96 | 314.42 | 358.9 | 14.72 | 29.44
42 | ТЕР12-01-010-01 | Устройство мелких покрытий (брандмауэры, парапеты, свесы и т.п.) из листовой оцинкованной стали (100 м2 покрытия) (МДС35 пр.1 т.3 п.7. Ремонт инженерных сетей и сооружений, а также объектов жилищно-гражданского назначения в стесненных условиях застроенной части города ОЗП=1,15; ЭМ=1,15 к расх.; ЗПМ=1,15; ТЗ=1,15; ТЗМ=1,15) ИНДЕКС К ПОЗИЦИИ(справочно): 1 Индекс перевода в текущие цены на 3 квартал 2014 г (2001 в редакции 2010) 1 зона Красноярск СМР=7,39 | 2 | 7757,8 1274,58 | 38,7 3,42 | 15515.6 | 2549.16 | 77,4 6,84 | 129.6625 | 259.33
Раздел 6. Уплотнение кабеля на ОРУ - 110 кВ
43 | ТЕРм08-03-529-03 | Контактор переменного тока на конструкции на ток, А, до: 160 (шт.) (МДС35 пр.1 т.3 п.7. Ремонт инженерных сетей и сооружений, а также объектов жилищно-гражданского назначения в стесненных условиях застроенной части города ОЗП=1,15; ЭМ=1,15 к расх.; ЗПМ=1,15; ТЗ=1,15; ТЗМ=1,15) ИНДЕКС К ПОЗИЦИИ(справочно): 1 Индекс перевода в текущие цены на 3 квартал 2014 г (2001 в редакции 2010) 1 зона Красноярск СМР=7,39 | 6 | 313,97 51,91 | 7,68 0,13 | 1883.82 | 311.46 | 46,08 0,78 | 4.554 | 27.32
44 | ТЕРм08-03-529-03 | Контактор переменного тока на конструкции на ток, А, до: 160 (шт.) (МДС35 пр.1 т.3 п.7. Ремонт инженерных сетей и сооружений, а также объектов жилищно-гражданского назначения в стесненных условиях застроенной части города ОЗП=1,15; ЭМ=1,15 к расх.; ЗПМ=1,15; ТЗ=1,15; ТЗМ=1,15) ИНДЕКС К ПОЗИЦИИ(справочно): 1 Индекс перевода в текущие цены на 3 квартал 2014 г (2001 в редакции 2010) 1 зона Красноярск СМР=7,39 | 6 | 313,97 51,91 | 7,68 0,13 | 1883.82 | 311.46 | 46,08 0,78 | 4.554 | 27.32
45 | ТЕРм08-02-363-01 | Кронштейны специальные на опорах для светильников. Кронштейны сварные металлические, количество рожков: 1 (шт.) (МДС35 пр.1 т.3 п.7. Ремонт инженерных сетей и сооружений, а также объектов жилищно-гражданского назначения в стесненных условиях застроенной части города ОЗП=1,15; ЭМ=1,15 к расх.; ЗПМ=1,15; ТЗ=1,15; ТЗМ=1,15) ИНДЕКС К ПОЗИЦИИ(справочно): 1 Индекс перевода в текущие цены на 3 квартал 2014 г (2001 в редакции 2010) 1 зона Красноярск СМР=7,39 | 6 | 356,7 44,03 | 286,68 23,08 | 2140.2 | 264.18 | 1720,08 138,48 | 3.9215 | 23.53
46 | ТЕРм08-02-144-02 | Присоединение к зажимам жил проводов или кабелей, сечение, мм2, до: 6 (100 шт.) (МДС35 пр.1 т.3 п.7. Ремонт инженерных сетей и сооружений, а также объектов жилищно-гражданского назначения в стесненных условиях застроенной части города ОЗП=1,15; ЭМ=1,15 к расх.; ЗПМ=1,15; ТЗ=1,15; ТЗМ=1,15) ИНДЕКС К ПОЗИЦИИ(справочно): 1 Индекс перевода в текущие цены на 3 квартал 2014 г (2001 в редакции 2010) 1 зона Красноярск СМР=7,39 | 0.1 | 165,5 165,5 |  | 16.55 | 16.55 |  | 14.95 | 1.5
47 | ТЕРм08-02-158-14 | Заделки концевые сухие для 3-4-жильного кабеля с пластмассовой и резиновой изоляцией напряжением до 1 кВ, сечение одной жилы, мм2, до: 35 (шт.) (МДС35 пр.1 т.3 п.7. Ремонт инженерных сетей и сооружений, а также объектов жилищно-гражданского назначения в стесненных условиях застроенной части города ОЗП=1,15; ЭМ=1,15 к расх.; ЗПМ=1,15; ТЗ=1,15; ТЗМ=1,15) ИНДЕКС К ПОЗИЦИИ(справочно): 1 Индекс перевода в текущие цены на 3 квартал 2014 г (2001 в редакции 2010) 1 зона Красноярск СМР=7,39 | 12 | 25,89 14,64 | 4,17 0,16 | 310.68 | 175.68 | 50,04 1,92 | 1.3225 | 15.87
48 | ТЕРм08-02-142-01 | Устройство постели при одном кабеле в траншее (100 м кабеля) (МДС35 пр.1 т.3 п.7. Ремонт инженерных сетей и сооружений, а также объектов жилищно-гражданского назначения в стесненных условиях застроенной части города ОЗП=1,15; ЭМ=1,15 к расх.; ЗПМ=1,15; ТЗ=1,15; ТЗМ=1,15) ИНДЕКС К ПОЗИЦИИ(справочно): 1 Индекс перевода в текущие цены на 3 квартал 2014 г (2001 в редакции 2010) 1 зона Красноярск СМР=7,39 | 10 | 2167,01 84,4 | 2082,62 85,33 | 21670.1 | 844 | 20826,2 853,30 | 7.6245 | 76.25
49 | ТЕРм08-02-143-01 | Покрытие кабеля, проложенного в траншее, кирпичом: одного кабеля (100 м кабеля) (МДС35 пр.1 т.3 п.7. Ремонт инженерных сетей и сооружений, а также объектов жилищно-гражданского назначения в стесненных условиях застроенной части города ОЗП=1,15; ЭМ=1,15 к расх.; ЗПМ=1,15; ТЗ=1,15; ТЗМ=1,15) ИНДЕКС К ПОЗИЦИИ(справочно): 1 Индекс перевода в текущие цены на 3 квартал 2014 г (2001 в редакции 2010) 1 зона Красноярск СМР=7,39 | 10 | 1852,48 82,88 | 1769,6 72,51 | 18524.8 | 828.8 | 17696 725,10 | 7.4865 | 74.87
50 | ТЕРм08-02-412-02 | Затягивание проводов в проложенные трубы и металлические рукава. Провод первый одножильный или многожильный в общей оплетке, суммарное сечение, мм2, до: 6 (100 м) (МДС35 пр.1 т.3 п.7. Ремонт инженерных сетей и сооружений, а также объектов жилищно-гражданского назначения в стесненных условиях застроенной части города ОЗП=1,15; ЭМ=1,15 к расх.; ЗПМ=1,15; ТЗ=1,15; ТЗМ=1,15) ИНДЕКС К ПОЗИЦИИ(справочно): 1 Индекс перевода в текущие цены на 3 квартал 2014 г (2001 в редакции 2010) 1 зона Красноярск СМР=7,39 | 10 | 363,58 83,79 | 8,35 0,35 | 3635.8 | 837.9 | 83,5 3,50 | 7.751 | 77.51
51 | ТЕРм08-02-412-03 | Затягивание проводов в проложенные трубы и металлические рукава. Провод первый одножильный или многожильный в общей оплетке, суммарное сечение, мм2, до: 16 (100 м) (МДС35 пр.1 т.3 п.7. Ремонт инженерных сетей и сооружений, а также объектов жилищно-гражданского назначения в стесненных условиях застроенной части города ОЗП=1,15; ЭМ=1,15 к расх.; ЗПМ=1,15; ТЗ=1,15; ТЗМ=1,15) ИНДЕКС К ПОЗИЦИИ(справочно): 1 Индекс перевода в текущие цены на 3 квартал 2014 г (2001 в редакции 2010) 1 зона Красноярск СМР=7,39 | 10 | 435,44 97,72 | 16,7 0,68 | 4354.4 | 977.2 | 167 6,80 | 9.039 | 90.39
52 | ТЕР08-01-002-02 | Устройство основания под фундаменты: щебеночного (1 м3 основания) (МДС35 пр.1 т.3 п.7. Ремонт инженерных сетей и сооружений, а также объектов жилищно-гражданского назначения в стесненных условиях застроенной части города ОЗП=1,15; ЭМ=1,15 к расх.; ЗПМ=1,15; ТЗ=1,15; ТЗМ=1,15) ИНДЕКС К ПОЗИЦИИ(справочно): 1 Индекс перевода в текущие цены на 3 квартал 2014 г (2001 в редакции 2010) 1 зона Красноярск СМР=7,39 | 400 | 305,97 25,89 | 78,76 7,22 | 122388 | 10356 | 31504 2888,00 | 2.76 | 1104
53 | ТЕР01-02-003-09 | На каждый последующий проход по одному следу добавлять: к норме 01-02-003-3 (1000 м3 уплотненного грунта) (МДС35 пр.1 т.3 п.7. Ремонт инженерных сетей и сооружений, а также объектов жилищно-гражданского назначения в стесненных условиях застроенной части города ОЗП=1,15; ЭМ=1,15 к расх.; ЗПМ=1,15; ТЗ=1,15; ТЗМ=1,15) ИНДЕКС К ПОЗИЦИИ(справочно): 1 Индекс перевода в текущие цены на 3 квартал 2014 г (2001 в редакции 2010) 1 зона Красноярск СМР=7,39 | 0.5 | 104.36 | 104,36 23,17 | 52.18 |  | 52,18 11,59
54 | ТЕРп01-12-027-01 | Испытания кабеля силового длиной до 500 м, напряжением до 10 кВ (1 испытание) (МДС35 пр.1 т.3 п.7. Ремонт инженерных сетей и сооружений, а также объектов жилищно-гражданского назначения в стесненных условиях застроенной части города ОЗП=1,15; ЭМ=1,15 к расх.; ЗПМ=1,15; ТЗ=1,15; ТЗМ=1,15) ИНДЕКС К ПОЗИЦИИ(справочно): 1 Индекс перевода в текущие цены на 3 квартал 2014 г (2001 в редакции 2010) 1 зона Красноярск СМР=7,39 | 20 | 90,6 90,6 |  | 1812 | 1812 |  | 6.9 | 138
55 | Прайс | Пена монтажная для герметизации стыков в баллончике емкостью 0,85 л (шт) (МДС35 пр.1 т.3 п.7. Ремонт инженерных сетей и сооружений, а также объектов жилищно-гражданского назначения в стесненных условиях застроенной части города ОЗП=1,15; ЭМ=1,15 к расх.; ЗПМ=1,15; ТЗ=1,15; ТЗМ=1,15) ИНДЕКС К ПОЗИЦИИ(справочно): 1 Индекс перевода в текущие цены на 3 квартал 2014 г (2001 в редакции 2010) 1 зона Красноярск СМР=7,39 | 37 | 34.4 |  | 1272.8
Раздел 7. Перегородки в кабельных каналах
56 | ТЕРм08-02-153-01 | Короб со стойками и полками для прокладки кабелей до 35 кВ (100 м трасс) (МДС35 пр.1 т.3 п.7. Ремонт инженерных сетей и сооружений, а также объектов жилищно-гражданского назначения в стесненных условиях застроенной части города ОЗП=1,15; ЭМ=1,15 к расх.; ЗПМ=1,15; ТЗ=1,15; ТЗМ=1,15) ИНДЕКС К ПОЗИЦИИ(справочно): 1 Индекс перевода в текущие цены на 3 квартал 2014 г (2001 в редакции 2010) 1 зона Красноярск СМР=7,39 | 4 | 7370,36 1845,92 | 5019,26 376,03 | 29481.44 | 7383.68 | 20077,04 1504,12 | 166.75 | 667
57 | ТЕР13-03-002-04 | Огрунтовка металлических поверхностей за один раз: грунтовкой ГФ-021 (100 м2 окрашиваемой поверхности) (МДС35 пр.1 т.3 п.7. Ремонт инженерных сетей и сооружений, а также объектов жилищно-гражданского назначения в стесненных условиях застроенной части города ОЗП=1,15; ЭМ=1,15 к расх.; ЗПМ=1,15; ТЗ=1,15; ТЗМ=1,15) ИНДЕКС К ПОЗИЦИИ(справочно): 1 Индекс перевода в текущие цены на 3 квартал 2014 г (2001 в редакции 2010) 1 зона Красноярск СМР=7,39 | 2 | 269,86 74,74 | 14,77 0,13 | 539.72 | 149.48 | 29,54 0,26 | 6.1065 | 12.21
58 | ТЕР13-03-002-04 | Огрунтовка металлических поверхностей за один раз: грунтовкой ГФ-021 (100 м2 окрашиваемой поверхности) (МДС35 пр.1 т.3 п.7. Ремонт инженерных сетей и сооружений, а также объектов жилищно-гражданского назначения в стесненных условиях застроенной части города ОЗП=1,15; ЭМ=1,15 к расх.; ЗПМ=1,15; ТЗ=1,15; ТЗМ=1,15) ИНДЕКС К ПОЗИЦИИ(справочно): 1 Индекс перевода в текущие цены на 3 квартал 2014 г (2001 в редакции 2010) 1 зона Красноярск СМР=7,39 | 2 | 269,86 74,74 | 14,77 0,13 | 539.72 | 149.48 | 29,54 0,26 | 6.1065 | 12.21
59 | ТЕРм08-02-142-01 | Устройство постели при одном кабеле в траншее (100 м кабеля) (МДС35 пр.1 т.3 п.7. Ремонт инженерных сетей и сооружений, а также объектов жилищно-гражданского назначения в стесненных условиях застроенной части города ОЗП=1,15; ЭМ=1,15 к расх.; ЗПМ=1,15; ТЗ=1,15; ТЗМ=1,15) ИНДЕКС К ПОЗИЦИИ(справочно): 1 Индекс перевода в текущие цены на 3 квартал 2014 г (2001 в редакции 2010) 1 зона Красноярск СМР=7,39 | 2 | 2167,01 84,4 | 2082,62 85,33 | 4334.02 | 168.8 | 4165,24 170,66 | 7.6245 | 15.25
60 | ТЕРм08-02-142-02 | На каждый последующий кабель добавлять к норме 08-01-142-1 (100 м кабеля) (МДС35 пр.1 т.3 п.7. Ремонт инженерных сетей и сооружений, а также объектов жилищно-гражданского назначения в стесненных условиях застроенной части города ОЗП=1,15; ЭМ=1,15 к расх.; ЗПМ=1,15; ТЗ=1,15; ТЗМ=1,15) ИНДЕКС К ПОЗИЦИИ(справочно): 1 Индекс перевода в текущие цены на 3 квартал 2014 г (2001 в редакции 2010) 1 зона Красноярск СМР=7,39 | 2 | 628,52 31,69 | 596,83 24,45 | 1257.04 | 63.38 | 1193,66 48,90 | 2.8635 | 5.73
61 | ТЕРм08-02-145-03 | Кабели до 35 кв, прокладываемые по дну канала без креплений, масса 1 м, кг, до: 3 (100 м кабеля) (МДС35 пр.1 т.3 п.7. Ремонт инженерных сетей и сооружений, а также объектов жилищно-гражданского назначения в стесненных условиях застроенной части города ОЗП=1,15; ЭМ=1,15 к расх.; ЗПМ=1,15; ТЗ=1,15; ТЗМ=1,15) ИНДЕКС К ПОЗИЦИИ(справочно): 1 Индекс перевода в текущие цены на 3 квартал 2014 г (2001 в редакции 2010) 1 зона Красноярск СМР=7,39 | 2 | 1002,15 118,39 | 817,12 49,97 | 2004.3 | 236.78 | 1634,24 99,94 | 10.695 | 21.39
62 | ТЕР22-01-001-01 | Укладка асбестоцементных водопроводных труб с соединением при помощи асбестоцементных муфт диаметром: 100 мм (1 км трубопровода) (МДС35 пр.1 т.3 п.7. Ремонт инженерных сетей и сооружений, а также объектов жилищно-гражданского назначения в стесненных условиях застроенной части города ОЗП=1,15; ЭМ=1,15 к расх.; ЗПМ=1,15; ТЗ=1,15; ТЗМ=1,15) ИНДЕКС К ПОЗИЦИИ(справочно): 1 Индекс перевода в текущие цены на 3 квартал 2014 г (2001 в редакции 2010) 1 зона Красноярск СМР=7,39 | 0.4 | 45207,95 4402,44 | 769,72 31,27 | 18083.18 | 1760.98 | 307,89 12,51 | 416.898 | 166.76
63 | ТЕРм08-01-023-05 | Спуск, петля или перемычка, сечение провода, мм2, до 640, количество проводов в фазе: 3 (спуск, петля или перемычка (3 фазы)) (МДС35 пр.1 т.3 п.7. Ремонт инженерных сетей и сооружений, а также объектов жилищно-гражданского назначения в стесненных условиях застроенной части города ОЗП=1,15; ЭМ=1,15 к расх.; ЗПМ=1,15; ТЗ=1,15; ТЗМ=1,15) ИНДЕКС К ПОЗИЦИИ(справочно): 1 Индекс перевода в текущие цены на 3 квартал 2014 г (2001 в редакции 2010) 1 зона Красноярск СМР=7,39 | 12 | 3313,88 533,4 | 2766,05 305,39 | 39766.56 | 6400.8 | 33192,6 3664,68 | 48.185 | 578.22
64 | ТЕРм08-02-164-08 | Муфты мачтовые концевые металлические. Муфта для кабеля напряжением до 10 кВ, сечение, мм2, до: 70 (шт.) (МДС35 пр.1 т.3 п.7. Ремонт инженерных сетей и сооружений, а также объектов жилищно-гражданского назначения в стесненных условиях застроенной части города ОЗП=1,15; ЭМ=1,15 к расх.; ЗПМ=1,15; ТЗ=1,15; ТЗМ=1,15) ИНДЕКС К ПОЗИЦИИ(справочно): 1 Индекс перевода в текущие цены на 3 квартал 2014 г (2001 в редакции 2010) 1 зона Красноярск СМР=7,39 | 6 | 1188,35 142,58 | 1027,47 82,77 | 7130.1 | 855.48 | 6164,82 496,62 | 12.88 | 77.28
65 | ТЕРм08-02-143-01 | Покрытие кабеля, проложенного в траншее, кирпичом: одного кабеля (100 м кабеля) (МДС35 пр.1 т.3 п.7. Ремонт инженерных сетей и сооружений, а также объектов жилищно-гражданского назначения в стесненных условиях застроенной части города ОЗП=1,15; ЭМ=1,15 к расх.; ЗПМ=1,15; ТЗ=1,15; ТЗМ=1,15) ИНДЕКС К ПОЗИЦИИ(справочно): 1 Индекс перевода в текущие цены на 3 квартал 2014 г (2001 в редакции 2010) 1 зона Красноярск СМР=7,39 | 6 | 1852,48 82,88 | 1769,6 72,51 | 11114.88 | 497.28 | 10617,6 435,06 | 7.4865 | 44.92
66 | ТЕРм08-02-143-02 | Покрытие кабеля, проложенного в траншее, кирпичом: каждого последующего (100 м кабеля) (МДС35 пр.1 т.3 п.7. Ремонт инженерных сетей и сооружений, а также объектов жилищно-гражданского назначения в стесненных условиях застроенной части города ОЗП=1,15; ЭМ=1,15 к расх.; ЗПМ=1,15; ТЗ=1,15; ТЗМ=1,15) ИНДЕКС К ПОЗИЦИИ(справочно): 1 Индекс перевода в текущие цены на 3 квартал 2014 г (2001 в редакции 2010) 1 зона Красноярск СМР=7,39 | 6 | 1103,37 43,29 | 1060,09 43,44 | 6620.22 | 259.74 | 6360,54 260,64 | 3.91 | 23.46
67 | ТЕРм08-02-155-01 | Герметизация проходов при вводе кабелей во взрывоопасные помещения уплотнительной массой (проход кабеля) (МДС35 пр.1 т.3 п.7. Ремонт инженерных сетей и сооружений, а также объектов жилищно-гражданского назначения в стесненных условиях застроенной части города ОЗП=1,15; ЭМ=1,15 к расх.; ЗПМ=1,15; ТЗ=1,15; ТЗМ=1,15) ИНДЕКС К ПОЗИЦИИ(справочно): 1 Индекс перевода в текущие цены на 3 квартал 2014 г (2001 в редакции 2010) 1 зона Красноярск СМР=7,39 | 6 | 30,23 5,98 |  | 181.38 | 35.88 |  | 0.5405 | 3.24
68 | Прайс | Песок природный (т) (МДС35 пр.1 т.3 п.7. Ремонт инженерных сетей и сооружений, а также объектов жилищно-гражданского назначения в стесненных условиях застроенной части города ОЗП=1,15; ЭМ=1,15 к расх.; ЗПМ=1,15; ТЗ=1,15; ТЗМ=1,15) ИНДЕКС К ПОЗИЦИИ(справочно): 1 Индекс перевода в текущие цены на 3 квартал 2014 г (2001 в редакции 2010) 1 зона Красноярск СМР=7,39 | 2 | 573.38 |  | 1146.76
69 | Прайс | Пена монтажная (шт) (МДС35 пр.1 т.3 п.7. Ремонт инженерных сетей и сооружений, а также объектов жилищно-гражданского назначения в стесненных условиях застроенной части города ОЗП=1,15; ЭМ=1,15 к расх.; ЗПМ=1,15; ТЗ=1,15; ТЗМ=1,15) ИНДЕКС К ПОЗИЦИИ(справочно): 1 Индекс перевода в текущие цены на 3 квартал 2014 г (2001 в редакции 2010) 1 зона Красноярск СМР=7,39 | 12 | 34.4 |  | 412.8
70 | Прайс | Кабель 3*240, алюминевый (м) (МДС35 пр.1 т.3 п.7. Ремонт инженерных сетей и сооружений, а также объектов жилищно-гражданского назначения в стесненных условиях застроенной части города ОЗП=1,15; ЭМ=1,15 к расх.; ЗПМ=1,15; ТЗ=1,15; ТЗМ=1,15) ИНДЕКС К ПОЗИЦИИ(справочно): 1 Индекс перевода в текущие цены на 3 квартал 2014 г (2001 в редакции 2010) 1 зона Красноярск СМР=7,39 | 400 | 27.52 |  | 11008
71 | Прайс | Щебень (т) (МДС35 пр.1 т.3 п.7. Ремонт инженерных сетей и сооружений, а также объектов жилищно-гражданского назначения в стесненных условиях застроенной части города ОЗП=1,15; ЭМ=1,15 к расх.; ЗПМ=1,15; ТЗ=1,15; ТЗМ=1,15) ИНДЕКС К ПОЗИЦИИ(справочно): 1 Индекс перевода в текущие цены на 3 квартал 2014 г (2001 в редакции 2010) 1 зона Красноярск СМР=7,39 | 2 | 573.38 |  | 1146.76
72 | Прайс | Цемен в мешках, 25 кг (шт) (МДС35 пр.1 т.3 п.7. Ремонт инженерных сетей и сооружений, а также объектов жилищно-гражданского назначения в стесненных условиях застроенной части города ОЗП=1,15; ЭМ=1,15 к расх.; ЗПМ=1,15; ТЗ=1,15; ТЗМ=1,15) ИНДЕКС К ПОЗИЦИИ(справочно): 1 Индекс перевода в текущие цены на 3 квартал 2014 г (2001 в редакции 2010) 1 зона Красноярск СМР=7,39 | 40 | 45.87 |  | 1834.8
73 | Прайс | Цемен в мешках, 25 кг (шт) (МДС35 пр.1 т.3 п.7. Ремонт инженерных сетей и сооружений, а также объектов жилищно-гражданского назначения в стесненных условиях застроенной части города ОЗП=1,15; ЭМ=1,15 к расх.; ЗПМ=1,15; ТЗ=1,15; ТЗМ=1,15) ИНДЕКС К ПОЗИЦИИ(справочно): 1 Индекс перевода в текущие цены на 3 квартал 2014 г (2001 в редакции 2010) 1 зона Красноярск СМР=7,39 | 40 | 45.87 |  | 1834.8
74 | ТЕРм37-01-013-14 | Машины и механизмы. Монтаж оборудования на открытой площадке. Масса оборудования, т: 40 (шт.) (МДС35 пр.1 т.3 п.7. Ремонт инженерных сетей и сооружений, а также объектов жилищно-гражданского назначения в стесненных условиях застроенной части города ОЗП=1,15; ЭМ=1,15 к расх.; ЗПМ=1,15; ТЗ=1,15; ТЗМ=1,15) ИНДЕКС К ПОЗИЦИИ(справочно): 1 Индекс перевода в текущие цены на 3 квартал 2014 г (2001 в редакции 2010) 1 зона Красноярск СМР=7,39 | 40 | 19690,34 5563,23 | 11096,1 797,92 | 787613.6 | 222529.2 | 443844 31916,80 | 502.55 | 20102
Раздел 8. Наружнее освещение
75 | ТЕРм08-02-369-02 | Демонтаж Светильники, устанавливаемые вне зданий. Светильник с лампами: люминесцентными (шт.) (МДС35 пр.1 т.3 п.7. Ремонт инженерных сетей и сооружений, а также объектов жилищно-гражданского назначения в стесненных условиях застроенной части города ОЗП=1,15; ЭМ=1,15 к расх.; ЗПМ=1,15; ТЗ=1,15; ТЗМ=1,15) ИНДЕКС К ПОЗИЦИИ(справочно): 1 Индекс перевода в текущие цены на 3 квартал 2014 г (2001 в редакции 2010) 1 зона Красноярск СМР=7,39 | 25 | 248,44 32,48 | 184,14 14,71 | 6211 | 812 | 4603,5 367,75 | 2.691 | 67.28
76 | ТЕРм08-02-363-01 | Демонтаж Кронштейны специальные на опорах для светильников. Кронштейны сварные металлические, количество рожков: 1 (шт.) (МДС35 пр.1 т.3 п.7. Ремонт инженерных сетей и сооружений, а также объектов жилищно-гражданского назначения в стесненных условиях застроенной части города ОЗП=1,15; ЭМ=1,15 к расх.; ЗПМ=1,15; ТЗ=1,15; ТЗМ=1,15) ИНДЕКС К ПОЗИЦИИ(справочно): 1 Индекс перевода в текущие цены на 3 квартал 2014 г (2001 в редакции 2010) 1 зона Красноярск СМР=7,39 | 25 | 356,7 44,03 | 286,68 23,08 | 8917.5 | 1100.75 | 7167 577,00 | 3.9215 | 98.04
77 | ТЕРм08-02-369-02 | Светильники, устанавливаемые вне зданий. Светильник с лампами: люминесцентными (шт.) (МДС35 пр.1 т.3 п.7. Ремонт инженерных сетей и сооружений, а также объектов жилищно-гражданского назначения в стесненных условиях застроенной части города ОЗП=1,15; ЭМ=1,15 к расх.; ЗПМ=1,15; ТЗ=1,15; ТЗМ=1,15) ИНДЕКС К ПОЗИЦИИ(справочно): 1 Индекс перевода в текущие цены на 3 квартал 2014 г (2001 в редакции 2010) 1 зона Красноярск СМР=7,39 | 25 | 248,44 32,48 | 184,14 14,71 | 6211 | 812 | 4603,5 367,75 | 2.691 | 67.28
78 | ТЕРм08-02-363-01 | Кронштейны специальные на опорах для светильников. Кронштейны сварные металлические, количество рожков: 1 (шт.) (МДС35 пр.1 т.3 п.7. Ремонт инженерных сетей и сооружений, а также объектов жилищно-гражданского назначения в стесненных условиях застроенной части города ОЗП=1,15; ЭМ=1,15 к расх.; ЗПМ=1,15; ТЗ=1,15; ТЗМ=1,15) ИНДЕКС К ПОЗИЦИИ(справочно): 1 Индекс перевода в текущие цены на 3 квартал 2014 г (2001 в редакции 2010) 1 зона Красноярск СМР=7,39 | 25 | 356,7 44,03 | 286,68 23,08 | 8917.5 | 1100.75 | 7167 577,00 | 3.9215 | 98.04
79 | Прайс | Кронштейн для консольного светильника РКУ, ЖКУ,НКУ (шт) (МДС35 пр.1 т.3 п.7. Ремонт инженерных сетей и сооружений, а также объектов жилищно-гражданского назначения в стесненных условиях застроенной части города ОЗП=1,15; ЭМ=1,15 к расх.; ЗПМ=1,15; ТЗ=1,15; ТЗМ=1,15) ИНДЕКС К ПОЗИЦИИ(справочно): 1 Индекс перевода в текущие цены на 3 квартал 2014 г (2001 в редакции 2010) 1 зона Красноярск СМР=7,39 | 25 | 45.87 |  | 1146.75
80 | Прайс | Светодиодный уличный светильник ViLED, «Модуль», консоль МК-2, 96 Вт (шт) (МДС35 пр.1 т.3 п.7. Ремонт инженерных сетей и сооружений, а также объектов жилищно-гражданского назначения в стесненных условиях застроенной части города ОЗП=1,15; ЭМ=1,15 к расх.; ЗПМ=1,15; ТЗ=1,15; ТЗМ=1,15) ИНДЕКС К ПОЗИЦИИ(справочно): 1 Индекс перевода в текущие цены на 3 квартал 2014 г (2001 в редакции 2010) 1 зона Красноярск СМР=7,39 | 25 | 1146.76 |  | 28669
81 | Прайс | Кабель СИП 4*16 (м) (МДС35 пр.1 т.3 п.7. Ремонт инженерных сетей и сооружений, а также объектов жилищно-гражданского назначения в стесненных условиях застроенной части города ОЗП=1,15; ЭМ=1,15 к расх.; ЗПМ=1,15; ТЗ=1,15; ТЗМ=1,15) ИНДЕКС К ПОЗИЦИИ(справочно): 1 Индекс перевода в текущие цены на 3 квартал 2014 г (2001 в редакции 2010) 1 зона Красноярск СМР=7,39 | 1000 | 34.4 |  | 34400
82 | Прайс | Выключатель сумеречный на стену столб VEGA 230V 10A 5-300люкс IP54 Orbis OB131712 (шт) (МДС35 пр.1 т.3 п.7. Ремонт инженерных сетей и сооружений, а также объектов жилищно-гражданского назначения в стесненных условиях застроенной части города ОЗП=1,15; ЭМ=1,15 к расх.; ЗПМ=1,15; ТЗ=1,15; ТЗМ=1,15) ИНДЕКС К ПОЗИЦИИ(справочно): 1 Индекс перевода в текущие цены на 3 квартал 2014 г (2001 в редакции 2010) 1 зона Красноярск СМР=7,39 | 1 | 290.13 |  | 290.13
83 | Прайс | Кабель АВВГ 2*3 (м) (МДС35 пр.1 т.3 п.7. Ремонт инженерных сетей и сооружений, а также объектов жилищно-гражданского назначения в стесненных условиях застроенной части города ОЗП=1,15; ЭМ=1,15 к расх.; ЗПМ=1,15; ТЗ=1,15; ТЗМ=1,15) ИНДЕКС К ПОЗИЦИИ(справочно): 1 Индекс перевода в текущие цены на 3 квартал 2014 г (2001 в редакции 2010) 1 зона Красноярск СМР=7,39 | 500 | 11.47 |  | 5735
84 | Прайс | Зажим прокалывающий (шт) (МДС35 пр.1 т.3 п.7. Ремонт инженерных сетей и сооружений, а также объектов жилищно-гражданского назначения в стесненных условиях застроенной части города ОЗП=1,15; ЭМ=1,15 к расх.; ЗПМ=1,15; ТЗ=1,15; ТЗМ=1,15) ИНДЕКС К ПОЗИЦИИ(справочно): 1 Индекс перевода в текущие цены на 3 квартал 2014 г (2001 в редакции 2010) 1 зона Красноярск СМР=7,39 | 50 | 17.2 |  | 860
85 | Прайс | Металорукав, 1*20 (м) (МДС35 пр.1 т.3 п.7. Ремонт инженерных сетей и сооружений, а также объектов жилищно-гражданского назначения в стесненных условиях застроенной части города ОЗП=1,15; ЭМ=1,15 к расх.; ЗПМ=1,15; ТЗ=1,15; ТЗМ=1,15) ИНДЕКС К ПОЗИЦИИ(справочно): 1 Индекс перевода в текущие цены на 3 квартал 2014 г (2001 в редакции 2010) 1 зона Красноярск СМР=7,39 | 500 | 17.2 |  | 8600
Раздел 9. Удаление растительности
86 | ВрСНиРс-01-012-1 | Скашивание травы вручную (100 м2) (МДС35 пр.1 т.3 п.7. Ремонт инженерных сетей и сооружений, а также объектов жилищно-гражданского назначения в стесненных условиях застроенной части города ОЗП=1,15; ЭМ=1,15 к расх.; ЗПМ=1,15; ТЗ=1,15; ТЗМ=1,15) ИНДЕКС К ПОЗИЦИИ(справочно): 1 Индекс перевода в текущие цены на 3 квартал 2014 г (2001 в редакции 2010) 1 зона Красноярск СМР=7,39 | 40 | 12,09 12,09 |  | 483.6 | 483.6 |  | 0.322 | 12.88
87 | ВрСНиРс-01-012-1 | Скашивание кустарников вручную (100 м2) (МДС35 пр.1 т.3 п.7. Ремонт инженерных сетей и сооружений, а также объектов жилищно-гражданского назначения в стесненных условиях застроенной части города ОЗП=1,15; ЭМ=1,15 к расх.; ЗПМ=1,15; ТЗ=1,15; ТЗМ=1,15) ИНДЕКС К ПОЗИЦИИ(справочно): 1 Индекс перевода в текущие цены на 3 квартал 2014 г (2001 в редакции 2010) 1 зона Красноярск СМР=7,39 | 40 | 12,09 12,09 |  | 483.6 | 483.6 |  | 0.322 | 12.88
88 | ТЕР27-04-001-04 | Устройство подстилающих и выравнивающих слоев оснований: из щебня (100 м3 материала основания (в плотном теле)) 4 805,95 = 4 496,71 + 2 x 154,62 (МДС35 пр.1 т.3 п.7. Ремонт инженерных сетей и сооружений, а также объектов жилищно-гражданского назначения в стесненных условиях застроенной части города ОЗП=1,15; ЭМ=1,15 к расх.; ЗПМ=1,15; ТЗ=1,15; ТЗМ=1,15) ИНДЕКС К ПОЗИЦИИ(справочно): 1 Индекс перевода в текущие цены на 3 квартал 2014 г (2001 в редакции 2010) 1 зона Красноярск СМР=7,39 | 4 | 5478,28 258,72 | 4895,84 355,8 | 21913.12 | 1034.88 | 19583,36 1423,20 | 27.8185 | 111.27
Раздел 10. Ремонт грозозащиты
89 | ТЕРм10-02-030-05 | Грозозащита для воздушных абонентских линий (компл.) (МДС35 пр.1 т.3 п.7. Ремонт инженерных сетей и сооружений, а также объектов жилищно-гражданского назначения в стесненных условиях застроенной части города ОЗП=1,15; ЭМ=1,15 к расх.; ЗПМ=1,15; ТЗ=1,15; ТЗМ=1,15) ИНДЕКС К ПОЗИЦИИ(справочно): 1 Индекс перевода в текущие цены на 3 квартал 2014 г (2001 в редакции 2010) 1 зона Красноярск СМР=7,39 | 2 | 297,57 104,39 |  | 595.14 | 208.78 |  | 9.43 | 18.86
90 | ТЕРм08-02-471-04 | Заземлитель вертикальный из круглой стали, диаметр, мм: 16 (10 шт.) (МДС35 пр.1 т.3 п.7. Ремонт инженерных сетей и сооружений, а также объектов жилищно-гражданского назначения в стесненных условиях застроенной части города ОЗП=1,15; ЭМ=1,15 к расх.; ЗПМ=1,15; ТЗ=1,15; ТЗМ=1,15) ИНДЕКС К ПОЗИЦИИ(справочно): 1 Индекс перевода в текущие цены на 3 квартал 2014 г (2001 в редакции 2010) 1 зона Красноярск СМР=7,39 | 0.2 | 618,25 103,05 | 86,26 2,39 | 123.65 | 20.61 | 17,25 0,48 | 9.5335 | 1.91
91 | ТЕРм08-03-575-01 | Прибор или аппарат, снятый перед транспортировкой (шт.) (МДС35 пр.1 т.3 п.7. Ремонт инженерных сетей и сооружений, а также объектов жилищно-гражданского назначения в стесненных условиях застроенной части города ОЗП=1,15; ЭМ=1,15 к расх.; ЗПМ=1,15; ТЗ=1,15; ТЗМ=1,15) ИНДЕКС К ПОЗИЦИИ(справочно): 1 Индекс перевода в текущие цены на 3 квартал 2014 г (2001 в редакции 2010) 1 зона Красноярск СМР=7,39 | 12 | 15,82 14,69 | 0,83 0,02 | 189.84 | 176.28 | 9,96 0,24 | 1.288 | 15.46
92 | ТЕРм10-03-013-05 | Коммутатор служебной связи (шт.) (МДС35 пр.1 т.3 п.7. Ремонт инженерных сетей и сооружений, а также объектов жилищно-гражданского назначения в стесненных условиях застроенной части города ОЗП=1,15; ЭМ=1,15 к расх.; ЗПМ=1,15; ТЗ=1,15; ТЗМ=1,15) ИНДЕКС К ПОЗИЦИИ(справочно): 1 Индекс перевода в текущие цены на 3 квартал 2014 г (2001 в редакции 2010) 1 зона Красноярск СМР=7,39 | 1 | 143 86,05 | 36,65 3,44 | 143 | 86.05 | 36,65 3,44 | 7.774 | 7.77
93 | ТЕРм10-06-037-13 | Крышка декоративная и другие мелкие изделия (без присоединения проводов) (100 шт.) (МДС35 пр.1 т.3 п.7. Ремонт инженерных сетей и сооружений, а также объектов жилищно-гражданского назначения в стесненных условиях застроенной части города ОЗП=1,15; ЭМ=1,15 к расх.; ЗПМ=1,15; ТЗ=1,15; ТЗМ=1,15) ИНДЕКС К ПОЗИЦИИ(справочно): 1 Индекс перевода в текущие цены на 3 квартал 2014 г (2001 в редакции 2010) 1 зона Красноярск СМР=7,39 | 100 | 76,46 74,13 |  | 7646 | 7413 |  | 7.107 | 710.7
94 | ТЕРм11-03-001-01 | Приборы, устанавливаемые на металлоконструкциях, щитах и пультах, масса, кг, до: 5 (шт.) (МДС35 пр.1 т.3 п.7. Ремонт инженерных сетей и сооружений, а также объектов жилищно-гражданского назначения в стесненных условиях застроенной части города ОЗП=1,15; ЭМ=1,15 к расх.; ЗПМ=1,15; ТЗ=1,15; ТЗМ=1,15) ИНДЕКС К ПОЗИЦИИ(справочно): 1 Индекс перевода в текущие цены на 3 квартал 2014 г (2001 в редакции 2010) 1 зона Красноярск СМР=7,39 | 12 | 7,81 6,82 |  | 93.72 | 81.84 |  | 0.598 | 7.18
95 | Прайс | Стенд-схема (шт) (МДС35 пр.1 т.3 п.7. Ремонт инженерных сетей и сооружений, а также объектов жилищно-гражданского назначения в стесненных условиях застроенной части города ОЗП=1,15; ЭМ=1,15 к расх.; ЗПМ=1,15; ТЗ=1,15; ТЗМ=1,15) ИНДЕКС К ПОЗИЦИИ(справочно): 1 Индекс перевода в текущие цены на 3 квартал 2014 г (2001 в редакции 2010) 1 зона Красноярск СМР=7,39 | 1 | 1949.5 |  | 1949.5
Раздел 11. Ремонт отделителей
96 | ТЕРм08-01-011-06 | Демонтаж Разъединитель, напряжение, кВ 110 и 150, на ток 1000-3200 А: с одним или двумя заземляющими ножами (компл. (3 полюса)) (МДС35 пр.1 т.3 п.7. Ремонт инженерных сетей и сооружений, а также объектов жилищно-гражданского назначения в стесненных условиях застроенной части города ОЗП=1,15; ЭМ=1,15 к расх.; ЗПМ=1,15; ТЗ=1,15; ТЗМ=1,15) ИНДЕКС К ПОЗИЦИИ(справочно): 1 Индекс перевода в текущие цены на 3 квартал 2014 г (2001 в редакции 2010) 1 зона Красноярск СМР=7,39 | 2 | 2483,15 622,52 | 1474,13 206,92 | 4966.3 | 1245.04 | 2948,26 413,84 | 56.235 | 112.47
97 | ТЕРм08-01-011-06 | Разъединитель, напряжение, кВ 110 и 150, на ток 1000-3200 А: с одним или двумя заземляющими ножами (компл. (3 полюса)) (МДС35 пр.1 т.3 п.7. Ремонт инженерных сетей и сооружений, а также объектов жилищно-гражданского назначения в стесненных условиях застроенной части города ОЗП=1,15; ЭМ=1,15 к расх.; ЗПМ=1,15; ТЗ=1,15; ТЗМ=1,15) ИНДЕКС К ПОЗИЦИИ(справочно): 1 Индекс перевода в текущие цены на 3 квартал 2014 г (2001 в редакции 2010) 1 зона Красноярск СМР=7,39 | 2 | 2483,15 622,52 | 1474,13 206,92 | 4966.3 | 1245.04 | 2948,26 413,84 | 56.235 | 112.47
98 | ТЕРм08-01-017-09 | Изолятор опорный, напряжение, кВ0: 110 (шт.) (МДС35 пр.1 т.3 п.7. Ремонт инженерных сетей и сооружений, а также объектов жилищно-гражданского назначения в стесненных условиях застроенной части города ОЗП=1,15; ЭМ=1,15 к расх.; ЗПМ=1,15; ТЗ=1,15; ТЗМ=1,15) ИНДЕКС К ПОЗИЦИИ(справочно): 1 Индекс перевода в текущие цены на 3 квартал 2014 г (2001 в редакции 2010) 1 зона Красноярск СМР=7,39 | 6 | 201,14 30,3 | 90,19 9,41 | 1206.84 | 181.8 | 541,14 56,46 | 2.737 | 16.42
99 | ТЕР06-01-005-01 | Устройство бетонных фундаментов общего назначения объемом: до 5 м3 (100 м3 бетона и железобетона в деле) (МДС35 пр.1 т.3 п.7. Ремонт инженерных сетей и сооружений, а также объектов жилищно-гражданского назначения в стесненных условиях застроенной части города ОЗП=1,15; ЭМ=1,15 к расх.; ЗПМ=1,15; ТЗ=1,15; ТЗМ=1,15) ИНДЕКС К ПОЗИЦИИ(справочно): 1 Индекс перевода в текущие цены на 3 квартал 2014 г (2001 в редакции 2010) 1 зона Красноярск СМР=7,39 | 0.06 | 15585,21 4932,63 | 5393,8 590,16 | 935.11 | 295.96 | 323,63 35,41 | 507.472 | 30.45
100 | ТЕР33-01-001-09 | Установка сборных железобетонных разъемных подножников под анкерно-угловые опоры, объемом до 5 м3 (1 м3 конструкций) (МДС35 пр.1 т.3 п.7. Ремонт инженерных сетей и сооружений, а также объектов жилищно-гражданского назначения в стесненных условиях застроенной части города ОЗП=1,15; ЭМ=1,15 к расх.; ЗПМ=1,15; ТЗ=1,15; ТЗМ=1,15) ИНДЕКС К ПОЗИЦИИ(справочно): 1 Индекс перевода в текущие цены на 3 квартал 2014 г (2001 в редакции 2010) 1 зона Красноярск СМР=7,39 | 2 | 1885,45 50,26 | 252,34 18,61 | 3770.9 | 100.52 | 504,68 37,22 | 4.8185 | 9.64
101 | ТЕР08-01-002-02 | Устройство основания под фундаменты: щебеночного (1 м3 основания) (МДС35 пр.1 т.3 п.7. Ремонт инженерных сетей и сооружений, а также объектов жилищно-гражданского назначения в стесненных условиях застроенной части города ОЗП=1,15; ЭМ=1,15 к расх.; ЗПМ=1,15; ТЗ=1,15; ТЗМ=1,15) ИНДЕКС К ПОЗИЦИИ(справочно): 1 Индекс перевода в текущие цены на 3 квартал 2014 г (2001 в редакции 2010) 1 зона Красноярск СМР=7,39 | 12 | 305,97 25,89 | 78,76 7,22 | 3671.64 | 310.68 | 945,12 86,64 | 2.76 | 33.12
102 | ТЕР08-01-002-03 | Устройство основания под фундаменты: гравийного (1 м3 основания) (МДС35 пр.1 т.3 п.7. Ремонт инженерных сетей и сооружений, а также объектов жилищно-гражданского назначения в стесненных условиях застроенной части города ОЗП=1,15; ЭМ=1,15 к расх.; ЗПМ=1,15; ТЗ=1,15; ТЗМ=1,15) ИНДЕКС К ПОЗИЦИИ(справочно): 1 Индекс перевода в текущие цены на 3 квартал 2014 г (2001 в редакции 2010) 1 зона Красноярск СМР=7,39 | 12 | 268,82 26,97 | 78,76 7,22 | 3225.84 | 323.64 | 945,12 86,64 | 2.875 | 34.5
103 | ТЕР08-01-002-01 | Устройство основания под фундаменты: песчаного (1 м3 основания) (МДС35 пр.1 т.3 п.7. Ремонт инженерных сетей и сооружений, а также объектов жилищно-гражданского назначения в стесненных условиях застроенной части города ОЗП=1,15; ЭМ=1,15 к расх.; ЗПМ=1,15; ТЗ=1,15; ТЗМ=1,15) ИНДЕКС К ПОЗИЦИИ(справочно): 1 Индекс перевода в текущие цены на 3 квартал 2014 г (2001 в редакции 2010) 1 зона Красноярск СМР=7,39 | 12 | 292,95 24,81 | 45,31 4,04 | 3515.4 | 297.72 | 543,72 48,48 | 2.645 | 31.74
104 | ТЕР33-01-016-11 | Установка стальных опор анкерно-угловых, свободностоящих, одностоечных, массой до: 15 т (1 т опор) 27 921,52 = 20 687,33 + 0,5 x 14 357,70 + 2 x 27,67 (МДС35 пр.1 т.3 п.7. Ремонт инженерных сетей и сооружений, а также объектов жилищно-гражданского назначения в стесненных условиях застроенной части города ОЗП=1,15; ЭМ=1,15 к расх.; ЗПМ=1,15; ТЗ=1,15; ТЗМ=1,15) ИНДЕКС К ПОЗИЦИИ(справочно): 1 Индекс перевода в текущие цены на 3 квартал 2014 г (2001 в редакции 2010) 1 зона Красноярск СМР=7,39 | 0.5 | 28174,83 322,38 | 1619,66 107,1 | 14087.42 | 161.19 | 809,83 53,55 | 28.2785 | 14.14
105 | ТЕР33-01-024-07 | Подвеска проводов ВЛ 110 кВ сечением до 120 мм2 без пересечений с препятствиями, при длине анкерного пролета: до 1 км (1 км линии (3 провода)) 7 108,38 = 6 742,89 + 0,01 x 13 188,00 + 0,01 x 22 084,50 + 1 x 12,76 (МДС35 пр.1 т.3 п.7. Ремонт инженерных сетей и сооружений, а также объектов жилищно-гражданского назначения в стесненных условиях застроенной части города ОЗП=1,15; ЭМ=1,15 к расх.; ЗПМ=1,15; ТЗ=1,15; ТЗМ=1,15) ИНДЕКС К ПОЗИЦИИ(справочно): 1 Индекс перевода в текущие цены на 3 квартал 2014 г (2001 в редакции 2010) 1 зона Красноярск СМР=7,39 | 0.5 | 8119,81 1112,65 | 6641,68 243,65 | 4059.91 | 556.33 | 3320,84 121,83 | 100.51 | 50.26
106 | ТЕР33-01-026-01 | Подвеска одного грозозащитного троса ВЛ 35-500 кВ без пересечений с препятствиями, при длине анкерного пролета: до 1 км (1 км линии) 1 917,07 = 1 564,34 + 0,01 x 13 188,00 + 0,01 x 22 084,50 (МДС35 пр.1 т.3 п.7. Ремонт инженерных сетей и сооружений, а также объектов жилищно-гражданского назначения в стесненных условиях застроенной части города ОЗП=1,15; ЭМ=1,15 к расх.; ЗПМ=1,15; ТЗ=1,15; ТЗМ=1,15) ИНДЕКС К ПОЗИЦИИ(справочно): 1 Индекс перевода в текущие цены на 3 квартал 2014 г (2001 в редакции 2010) 1 зона Красноярск СМР=7,39 | 0.5 | 2151,72 377,07 | 1421,91 44,56 | 1075.86 | 188.54 | 710,96 22,28 | 34.063 | 17.03
107 | Прайс | Отделитель ОД - 110 кВ (шт) (МДС35 пр.1 т.3 п.7. Ремонт инженерных сетей и сооружений, а также объектов жилищно-гражданского назначения в стесненных условиях застроенной части города ОЗП=1,15; ЭМ=1,15 к расх.; ЗПМ=1,15; ТЗ=1,15; ТЗМ=1,15) ИНДЕКС К ПОЗИЦИИ(справочно): 1 Индекс перевода в текущие цены на 3 квартал 2014 г (2001 в редакции 2010) 1 зона Красноярск СМР=7,39 | 2 | 1720.14 |  | 3440.28
108 | Прайс | Ригель Р1-А (шт) (МДС35 пр.1 т.3 п.7. Ремонт инженерных сетей и сооружений, а также объектов жилищно-гражданского назначения в стесненных условиях застроенной части города ОЗП=1,15; ЭМ=1,15 к расх.; ЗПМ=1,15; ТЗ=1,15; ТЗМ=1,15) ИНДЕКС К ПОЗИЦИИ(справочно): 1 Индекс перевода в текущие цены на 3 квартал 2014 г (2001 в редакции 2010) 1 зона Красноярск СМР=7,39 | 2 | 452.86 |  | 905.72
109 | Прайс | Болт специальный Б55 3082тм-т2-49 (шт) (МДС35 пр.1 т.3 п.7. Ремонт инженерных сетей и сооружений, а также объектов жилищно-гражданского назначения в стесненных условиях застроенной части города ОЗП=1,15; ЭМ=1,15 к расх.; ЗПМ=1,15; ТЗ=1,15; ТЗМ=1,15) ИНДЕКС К ПОЗИЦИИ(справочно): 1 Индекс перевода в текущие цены на 3 квартал 2014 г (2001 в редакции 2010) 1 зона Красноярск СМР=7,39 | 1200 | 28.9 |  | 34680
110 | Прайс | Стойка УСО-1А (шт) (МДС35 пр.1 т.3 п.7. Ремонт инженерных сетей и сооружений, а также объектов жилищно-гражданского назначения в стесненных условиях застроенной части города ОЗП=1,15; ЭМ=1,15 к расх.; ЗПМ=1,15; ТЗ=1,15; ТЗМ=1,15) ИНДЕКС К ПОЗИЦИИ(справочно): 1 Индекс перевода в текущие цены на 3 квартал 2014 г (2001 в редакции 2010) 1 зона Красноярск СМР=7,39 | 2 | 694.71 |  | 1389.42
111 | Прайс | Металлические конструкциии под разъединители (т) (МДС35 пр.1 т.3 п.7. Ремонт инженерных сетей и сооружений, а также объектов жилищно-гражданского назначения в стесненных условиях застроенной части города ОЗП=1,15; ЭМ=1,15 к расх.; ЗПМ=1,15; ТЗ=1,15; ТЗМ=1,15) ИНДЕКС К ПОЗИЦИИ(справочно): 1 Индекс перевода в текущие цены на 3 квартал 2014 г (2001 в редакции 2010) 1 зона Красноярск СМР=7,39 | 0.383 | 4402.31 |  | 1686.08
112 | Прайс | Тросостойка Б35 3082тм-т2-45 (шт) (МДС35 пр.1 т.3 п.7. Ремонт инженерных сетей и сооружений, а также объектов жилищно-гражданского назначения в стесненных условиях застроенной части города ОЗП=1,15; ЭМ=1,15 к расх.; ЗПМ=1,15; ТЗ=1,15; ТЗМ=1,15) ИНДЕКС К ПОЗИЦИИ(справочно): 1 Индекс перевода в текущие цены на 3 квартал 2014 г (2001 в редакции 2010) 1 зона Красноярск СМР=7,39 | 4 | 681.52 |  | 2726.08
113 | Прайс | Траверса Б4 3082тм-т2-26 (шт) (МДС35 пр.1 т.3 п.7. Ремонт инженерных сетей и сооружений, а также объектов жилищно-гражданского назначения в стесненных условиях застроенной части города ОЗП=1,15; ЭМ=1,15 к расх.; ЗПМ=1,15; ТЗ=1,15; ТЗМ=1,15) ИНДЕКС К ПОЗИЦИИ(справочно): 1 Индекс перевода в текущие цены на 3 квартал 2014 г (2001 в редакции 2010) 1 зона Красноярск СМР=7,39 | 4 | 407.44 |  | 1629.76
114 | Прайс | Траверса Б5 3082тм-т2-27 (шт) (МДС35 пр.1 т.3 п.7. Ремонт инженерных сетей и сооружений, а также объектов жилищно-гражданского назначения в стесненных условиях застроенной части города ОЗП=1,15; ЭМ=1,15 к расх.; ЗПМ=1,15; ТЗ=1,15; ТЗМ=1,15) ИНДЕКС К ПОЗИЦИИ(справочно): 1 Индекс перевода в текущие цены на 3 квартал 2014 г (2001 в редакции 2010) 1 зона Красноярск СМР=7,39 | 4 | 1241.14 |  | 4964.56
Раздел 12. Заземление
115 | ТЕР01-02-057-03 | Разработка грунта вручную в траншеях глубиной до 2 м без креплений с откосами, группа грунтов: 3 (100 м3 грунта) (МДС35 пр.1 т.3 п.7. Ремонт инженерных сетей и сооружений, а также объектов жилищно-гражданского назначения в стесненных условиях застроенной части города ОЗП=1,15; ЭМ=1,15 к расх.; ЗПМ=1,15; ТЗ=1,15; ТЗМ=1,15) ИНДЕКС К ПОЗИЦИИ(справочно): 1 Индекс перевода в текущие цены на 3 квартал 2014 г (2001 в редакции 2010) 1 зона Красноярск СМР=7,39 | 2 | 2555,39 2555,39 |  | 5110.78 | 5110.78 |  | 285.2 | 570.4
116 | ТЕР33-03-003-04 | Устройство протяженного заземлителя в скальных породах при длине луча до 25 м (100 м заземляющих устройств) (МДС35 пр.1 т.3 п.7. Ремонт инженерных сетей и сооружений, а также объектов жилищно-гражданского назначения в стесненных условиях застроенной части города ОЗП=1,15; ЭМ=1,15 к расх.; ЗПМ=1,15; ТЗ=1,15; ТЗМ=1,15) ИНДЕКС К ПОЗИЦИИ(справочно): 1 Индекс перевода в текущие цены на 3 квартал 2014 г (2001 в редакции 2010) 1 зона Красноярск СМР=7,39 | 1 | 4756,11 167,88 | 235,72 4,45 | 4756.11 | 167.88 | 235,72 4,45 | 17.0775 | 17.08
117 | ТЕР01-02-061-03 | Засыпка вручную траншей, пазух котлованов и ям, группа грунтов: 3 (100 м3 грунта) (МДС35 пр.1 т.3 п.7. Ремонт инженерных сетей и сооружений, а также объектов жилищно-гражданского назначения в стесненных условиях застроенной части города ОЗП=1,15; ЭМ=1,15 к расх.; ЗПМ=1,15; ТЗ=1,15; ТЗМ=1,15) ИНДЕКС К ПОЗИЦИИ(справочно): 1 Индекс перевода в текущие цены на 3 квартал 2014 г (2001 в редакции 2010) 1 зона Красноярск СМР=7,39 | 2 | 1198,08 1198,08 |  | 2396.16 | 2396.16 |  | 139.15 | 278.3
118 | Прайс | Металоконструкция (т) (МДС35 пр.1 т.3 п.7. Ремонт инженерных сетей и сооружений, а также объектов жилищно-гражданского назначения в стесненных условиях застроенной части города ОЗП=1,15; ЭМ=1,15 к расх.; ЗПМ=1,15; ТЗ=1,15; ТЗМ=1,15) ИНДЕКС К ПОЗИЦИИ(справочно): 1 Индекс перевода в текущие цены на 3 квартал 2014 г (2001 в редакции 2010) 1 зона Красноярск СМР=7,39 | 0.5 | 1720.14 |  | 860.07
Раздел 13. Ремонт ЗРУ 110 кВ
119 | ТЕРм37-01-014-07 | Машины и механизмы. демонтаж высоковольтных ячеек (шт.) (МДС35 пр.1 т.3 п.7. Ремонт инженерных сетей и сооружений, а также объектов жилищно-гражданского назначения в стесненных условиях застроенной части города ОЗП=1,15; ЭМ=1,15 к расх.; ЗПМ=1,15; ТЗ=1,15; ТЗМ=1,15) ИНДЕКС К ПОЗИЦИИ(справочно): 1 Индекс перевода в текущие цены на 3 квартал 2014 г (2001 в редакции 2010) 1 зона Красноярск СМР=7,39 | 12 | 5472,56 1566,37 | 2474,54 225,77 | 65670.72 | 18796.44 | 29694,48 2709,24 | 144.9 | 1738.8
120 | ТЕР13-03-004-26 | Окраска металлических огрунтованных поверхностей: эмалью ПФ-115 (100 м2 окрашиваемой поверхности) (МДС35 пр.1 т.3 п.7. Ремонт инженерных сетей и сооружений, а также объектов жилищно-гражданского назначения в стесненных условиях застроенной части города ОЗП=1,15; ЭМ=1,15 к расх.; ЗПМ=1,15; ТЗ=1,15; ТЗМ=1,15) ИНДЕКС К ПОЗИЦИИ(справочно): 1 Индекс перевода в текущие цены на 3 квартал 2014 г (2001 в редакции 2010) 1 зона Красноярск СМР=7,39 | 2 | 520,46 45,94 | 9,88 0,13 | 1040.92 | 91.88 | 19,76 0,26 | 4.4045 | 8.81
121 | ТЕР09-02-001-01 | Монтаж бункеров из тонколистовой стали массой: до 0,1 т (1 т конструкций) (МДС35 пр.1 т.3 п.7. Ремонт инженерных сетей и сооружений, а также объектов жилищно-гражданского назначения в стесненных условиях застроенной части города ОЗП=1,15; ЭМ=1,15 к расх.; ЗПМ=1,15; ТЗ=1,15; ТЗМ=1,15) ИНДЕКС К ПОЗИЦИИ(справочно): 1 Индекс перевода в текущие цены на 3 квартал 2014 г (2001 в редакции 2010) 1 зона Красноярск СМР=7,39 | 1 | 2357,16 1314,46 | 785 29,24 | 2357.16 | 1314.46 | 785 29,24 | 124.476 | 124.48
122 | ТЕР09-03-046-03 | Монтаж перегородок стальных, консольных, сетчатых (100 м2) 23 285,72 = 955,68 + 2 x 11 165,02 (МДС35 пр.1 т.3 п.7. Ремонт инженерных сетей и сооружений, а также объектов жилищно-гражданского назначения в стесненных условиях застроенной части города ОЗП=1,15; ЭМ=1,15 к расх.; ЗПМ=1,15; ТЗ=1,15; ТЗМ=1,15) ИНДЕКС К ПОЗИЦИИ(справочно): 1 Индекс перевода в текущие цены на 3 квартал 2014 г (2001 в редакции 2010) 1 зона Красноярск СМР=7,39 | 2 | 23379,15 632,71 | 83,62 5,3 | 46758.3 | 1265.42 | 167,24 10,60 | 59.915 | 119.83
123 | ТЕРп01-03-005-01 | Разъединитель трехполюсный напряжением, кВ, до: 20 (шт.) (МДС35 пр.1 т.3 п.7. Ремонт инженерных сетей и сооружений, а также объектов жилищно-гражданского назначения в стесненных условиях застроенной части города ОЗП=1,15; ЭМ=1,15 к расх.; ЗПМ=1,15; ТЗ=1,15; ТЗМ=1,15) ИНДЕКС К ПОЗИЦИИ(справочно): 1 Индекс перевода в текущие цены на 3 квартал 2014 г (2001 в редакции 2010) 1 зона Красноярск СМР=7,39 | 15 | 97,08 97,08 |  | 1456.2 | 1456.2 |  | 6.9 | 103.5
124 | ТЕРп01-03-008-01 | Выключатель нагрузки напряжением до 11 кВ (шт.) (МДС35 пр.1 т.3 п.7. Ремонт инженерных сетей и сооружений, а также объектов жилищно-гражданского назначения в стесненных условиях застроенной части города ОЗП=1,15; ЭМ=1,15 к расх.; ЗПМ=1,15; ТЗ=1,15; ТЗМ=1,15) ИНДЕКС К ПОЗИЦИИ(справочно): 1 Индекс перевода в текущие цены на 3 квартал 2014 г (2001 в редакции 2010) 1 зона Красноярск СМР=7,39 | 54 | 145,62 145,62 |  | 7863.48 | 7863.48 |  | 10.35 | 558.9
125 | ТЕРм08-01-066-01 | Разрядник, напряжение, кВ, до: 10 (компл. (3 фазы)) (МДС35 пр.1 т.3 п.7. Ремонт инженерных сетей и сооружений, а также объектов жилищно-гражданского назначения в стесненных условиях застроенной части города ОЗП=1,15; ЭМ=1,15 к расх.; ЗПМ=1,15; ТЗ=1,15; ТЗМ=1,15) ИНДЕКС К ПОЗИЦИИ(справочно): 1 Индекс перевода в текущие цены на 3 квартал 2014 г (2001 в редакции 2010) 1 зона Красноярск СМР=7,39 | 4 | 101,76 38,19 | 45,91 1,89 | 407.04 | 152.76 | 183,64 7,56 | 3.45 | 13.8
126 | ТЕРп01-12-023-01 | Испытания ввода и проходного изолятора с фарфоровой, жидкой или бумажной изоляцией (1 испытание) (МДС35 пр.1 т.3 п.7. Ремонт инженерных сетей и сооружений, а также объектов жилищно-гражданского назначения в стесненных условиях застроенной части города ОЗП=1,15; ЭМ=1,15 к расх.; ЗПМ=1,15; ТЗ=1,15; ТЗМ=1,15) ИНДЕКС К ПОЗИЦИИ(справочно): 1 Индекс перевода в текущие цены на 3 квартал 2014 г (2001 в редакции 2010) 1 зона Красноярск СМР=7,39 | 162 54*3 | 48,96 48,96 |  | 7931.52 | 7931.52 |  | 3.45 | 558.9
127 | ТЕРп01-12-027-01 Пр.Минстроя Краснояр.кр. от 12.11.10 №237-О | Испытание кабеля силового длиной до 500 м напряжением до 10 кВ (1 испытание) (МДС35 пр.1 т.3 п.7. Ремонт инженерных сетей и сооружений, а также объектов жилищно-гражданского назначения в стесненных условиях застроенной части города ОЗП=1,15; ЭМ=1,15 к расх.; ЗПМ=1,15; ТЗ=1,15; ТЗМ=1,15) ИНДЕКС К ПОЗИЦИИ(справочно): 1 Индекс перевода в текущие цены на 3 квартал 2014 г (2001 в редакции 2010) 1 зона Красноярск СМР=7,39 | 162 54*3 | 91 91 |  | 14742 | 14742 |  | 6.9 | 1117.8
128 | ТЕРп01-11-024-02 Пр.Минстроя Краснояр.кр. от 12.11.10 №237-О | Фазировка электрической линии или трансформатора с сетью напряжением свыше 1 кВ (1 фазировка) (МДС35 пр.1 т.3 п.7. Ремонт инженерных сетей и сооружений, а также объектов жилищно-гражданского назначения в стесненных условиях застроенной части города ОЗП=1,15; ЭМ=1,15 к расх.; ЗПМ=1,15; ТЗ=1,15; ТЗМ=1,15) ИНДЕКС К ПОЗИЦИИ(справочно): 1 Индекс перевода в текущие цены на 3 квартал 2014 г (2001 в редакции 2010) 1 зона Красноярск СМР=7,39 | 4 | 33,88 33,88 |  | 135.52 | 135.52 |  | 2.3 | 9.2
129 | ТЕРп01-12-023-01 | Испытания ввода и проходного изолятора с фарфоровой, жидкой или бумажной изоляцией (1 испытание) (МДС35 пр.1 т.3 п.7. Ремонт инженерных сетей и сооружений, а также объектов жилищно-гражданского назначения в стесненных условиях застроенной части города ОЗП=1,15; ЭМ=1,15 к расх.; ЗПМ=1,15; ТЗ=1,15; ТЗМ=1,15) ИНДЕКС К ПОЗИЦИИ(справочно): 1 Индекс перевода в текущие цены на 3 квартал 2014 г (2001 в редакции 2010) 1 зона Красноярск СМР=7,39 | 162 54*3 | 48,96 48,96 |  | 7931.52 | 7931.52 |  | 3.45 | 558.9
130 | ТЕРп01-03-005-01 | Разъединитель трехполюсный напряжением, кВ, до: 20 (шт.) (МДС35 пр.1 т.3 п.7. Ремонт инженерных сетей и сооружений, а также объектов жилищно-гражданского назначения в стесненных условиях застроенной части города ОЗП=1,15; ЭМ=1,15 к расх.; ЗПМ=1,15; ТЗ=1,15; ТЗМ=1,15) ИНДЕКС К ПОЗИЦИИ(справочно): 1 Индекс перевода в текущие цены на 3 квартал 2014 г (2001 в редакции 2010) 1 зона Красноярск СМР=7,39 | 2 | 97,08 97,08 |  | 194.16 | 194.16 |  | 6.9 | 13.8
131 | ТЕРм08-01-066-01 | Разрядник, напряжение, кВ, до: 10 (компл. (3 фазы)) (МДС35 пр.1 т.3 п.7. Ремонт инженерных сетей и сооружений, а также объектов жилищно-гражданского назначения в стесненных условиях застроенной части города ОЗП=1,15; ЭМ=1,15 к расх.; ЗПМ=1,15; ТЗ=1,15; ТЗМ=1,15) ИНДЕКС К ПОЗИЦИИ(справочно): 1 Индекс перевода в текущие цены на 3 квартал 2014 г (2001 в редакции 2010) 1 зона Красноярск СМР=7,39 | 2 | 101,76 38,19 | 45,91 1,89 | 203.52 | 76.38 | 91,82 3,78 | 3.45 | 6.9
132 | ТЕРм08-03-600-02 | Счетчики, устанавливаемые на готовом основании: трехфазные (шт.) (МДС35 пр.1 т.3 п.7. Ремонт инженерных сетей и сооружений, а также объектов жилищно-гражданского назначения в стесненных условиях застроенной части города ОЗП=1,15; ЭМ=1,15 к расх.; ЗПМ=1,15; ТЗ=1,15; ТЗМ=1,15) ИНДЕКС К ПОЗИЦИИ(справочно): 1 Индекс перевода в текущие цены на 3 квартал 2014 г (2001 в редакции 2010) 1 зона Красноярск СМР=7,39 | 8 | 15,93 11,41 | 4,17 0,16 | 127.44 | 91.28 | 33,36 1,28 | 1.0005 | 8
133 | ТЕРм08-01-053-01 | Трансформатор тока, напряжение, кВ, до: 10 (шт.) (МДС35 пр.1 т.3 п.7. Ремонт инженерных сетей и сооружений, а также объектов жилищно-гражданского назначения в стесненных условиях застроенной части города ОЗП=1,15; ЭМ=1,15 к расх.; ЗПМ=1,15; ТЗ=1,15; ТЗМ=1,15) ИНДЕКС К ПОЗИЦИИ(справочно): 1 Индекс перевода в текущие цены на 3 квартал 2014 г (2001 в редакции 2010) 1 зона Красноярск СМР=7,39 | 24 8*3 | 69,65 30,94 | 20,09 1,01 | 1671.6 | 742.56 | 482,16 24,24 | 2.7945 | 67.07
134 | ТЕРм08-02-148-01 | Кабели до 35 кв в проложенных трубах, блоках и коробах, масса 1 м, кг, до: 1 (100 м кабеля) (МДС35 пр.1 т.3 п.7. Ремонт инженерных сетей и сооружений, а также объектов жилищно-гражданского назначения в стесненных условиях застроенной части города ОЗП=1,15; ЭМ=1,15 к расх.; ЗПМ=1,15; ТЗ=1,15; ТЗМ=1,15) ИНДЕКС К ПОЗИЦИИ(справочно): 1 Индекс перевода в текущие цены на 3 квартал 2014 г (2001 в редакции 2010) 1 зона Красноярск СМР=7,39 | 2 | 859,48 157,86 | 647,7 50,55 | 1718.96 | 315.72 | 1295,4 101,10 | 14.26 | 28.52
135 | ТЕРм08-03-593-09 | Светильник для ламп накаливания: местного освещения (100 шт.) (МДС35 пр.1 т.3 п.7. Ремонт инженерных сетей и сооружений, а также объектов жилищно-гражданского назначения в стесненных условиях застроенной части города ОЗП=1,15; ЭМ=1,15 к расх.; ЗПМ=1,15; ТЗ=1,15; ТЗМ=1,15) ИНДЕКС К ПОЗИЦИИ(справочно): 1 Индекс перевода в текущие цены на 3 квартал 2014 г (2001 в редакции 2010) 1 зона Красноярск СМР=7,39 | 0.3 | 1789,92 1118,28 | 347,35 2,74 | 536.98 | 335.48 | 104,21 0,82 | 98.095 | 29.43
136 | Прайс | КСО стандартной комплектации на ВНА, РВЗ, КСО 366-6н (шт) (МДС35 пр.1 т.3 п.7. Ремонт инженерных сетей и сооружений, а также объектов жилищно-гражданского назначения в стесненных условиях застроенной части города ОЗП=1,15; ЭМ=1,15 к расх.; ЗПМ=1,15; ТЗ=1,15; ТЗМ=1,15) ИНДЕКС К ПОЗИЦИИ(справочно): 1 Индекс перевода в текущие цены на 3 квартал 2014 г (2001 в редакции 2010) 1 зона Красноярск СМР=7,39 | 16 | 8027.34 |  | 128437.44
137 | Прайс | КСО 366-12сРВО (шт) (МДС35 пр.1 т.3 п.7. Ремонт инженерных сетей и сооружений, а также объектов жилищно-гражданского назначения в стесненных условиях застроенной части города ОЗП=1,15; ЭМ=1,15 к расх.; ЗПМ=1,15; ТЗ=1,15; ТЗМ=1,15) ИНДЕКС К ПОЗИЦИИ(справочно): 1 Индекс перевода в текущие цены на 3 квартал 2014 г (2001 в редакции 2010) 1 зона Красноярск СМР=7,39 | 4 | 4128.35 |  | 16513.4
138 | Прайс | Торцевая панель КСО (шт) (МДС35 пр.1 т.3 п.7. Ремонт инженерных сетей и сооружений, а также объектов жилищно-гражданского назначения в стесненных условиях застроенной части города ОЗП=1,15; ЭМ=1,15 к расх.; ЗПМ=1,15; ТЗ=1,15; ТЗМ=1,15) ИНДЕКС К ПОЗИЦИИ(справочно): 1 Индекс перевода в текущие цены на 3 квартал 2014 г (2001 в редакции 2010) 1 зона Красноярск СМР=7,39 | 12 | 229.35 |  | 2752.2
139 | Прайс | КСО 366-11(НАМИ) (шт) (МДС35 пр.1 т.3 п.7. Ремонт инженерных сетей и сооружений, а также объектов жилищно-гражданского назначения в стесненных условиях застроенной части города ОЗП=1,15; ЭМ=1,15 к расх.; ЗПМ=1,15; ТЗ=1,15; ТЗМ=1,15) ИНДЕКС К ПОЗИЦИИ(справочно): 1 Индекс перевода в текущие цены на 3 квартал 2014 г (2001 в редакции 2010) 1 зона Красноярск СМР=7,39 | 2 | 9059.43 |  | 18118.86
140 | Прайс | Торцевая панель с ПР (шт) (МДС35 пр.1 т.3 п.7. Ремонт инженерных сетей и сооружений, а также объектов жилищно-гражданского назначения в стесненных условиях застроенной части города ОЗП=1,15; ЭМ=1,15 к расх.; ЗПМ=1,15; ТЗ=1,15; ТЗМ=1,15) ИНДЕКС К ПОЗИЦИИ(справочно): 1 Индекс перевода в текущие цены на 3 квартал 2014 г (2001 в редакции 2010) 1 зона Красноярск СМР=7,39 | 4 | 688.06 |  | 2752.24
141 | Прайс | КСО 298-4ВВ-1000(BB/TEL) (шт) (МДС35 пр.1 т.3 п.7. Ремонт инженерных сетей и сооружений, а также объектов жилищно-гражданского назначения в стесненных условиях застроенной части города ОЗП=1,15; ЭМ=1,15 к расх.; ЗПМ=1,15; ТЗ=1,15; ТЗМ=1,15) ИНДЕКС К ПОЗИЦИИ(справочно): 1 Индекс перевода в текущие цены на 3 квартал 2014 г (2001 в редакции 2010) 1 зона Красноярск СМР=7,39 | 4 | 29013.1 |  | 116052.4
142 | Прайс | КСО 298-11-400 (шт) (МДС35 пр.1 т.3 п.7. Ремонт инженерных сетей и сооружений, а также объектов жилищно-гражданского назначения в стесненных условиях застроенной части города ОЗП=1,15; ЭМ=1,15 к расх.; ЗПМ=1,15; ТЗ=1,15; ТЗМ=1,15) ИНДЕКС К ПОЗИЦИИ(справочно): 1 Индекс перевода в текущие цены на 3 квартал 2014 г (2001 в редакции 2010) 1 зона Красноярск СМР=7,39 | 2 | 11582.3 |  | 23164.6
143 | ТЕРп01-03-002-05 | Выключатель трехполюсный напряжением до 1 кВ: с электромагнитным, тепловым или комбинированным расцепителем, номинальный ток, А, до: 200 (шт.) (МДС35 пр.1 т.3 п.7. Ремонт инженерных сетей и сооружений, а также объектов жилищно-гражданского назначения в стесненных условиях застроенной части города ОЗП=1,15; ЭМ=1,15 к расх.; ЗПМ=1,15; ТЗ=1,15; ТЗМ=1,15) ИНДЕКС К ПОЗИЦИИ(справочно): 1 Индекс перевода в текущие цены на 3 квартал 2014 г (2001 в редакции 2010) 1 зона Красноярск СМР=7,39 | 20 | 37,12 37,12 |  | 742.4 | 742.4 |  | 3.45 | 69
144 | ТЕРп01-03-002-04 | Выключатель трехполюсный напряжением до 1 кВ: с электромагнитным, тепловым или комбинированным расцепителем, номинальный ток, А, до: 50 (шт.) (МДС35 пр.1 т.3 п.7. Ремонт инженерных сетей и сооружений, а также объектов жилищно-гражданского назначения в стесненных условиях застроенной части города ОЗП=1,15; ЭМ=1,15 к расх.; ЗПМ=1,15; ТЗ=1,15; ТЗМ=1,15) ИНДЕКС К ПОЗИЦИИ(справочно): 1 Индекс перевода в текущие цены на 3 квартал 2014 г (2001 в редакции 2010) 1 зона Красноярск СМР=7,39 | 20 | 24,75 24,75 |  | 495 | 495 |  | 2.3 | 46
145 | ТЕРм08-03-526-01 | Выключатели установочные автоматические (автоматы) или неавтоматические. Автомат одно-, двух-, трехполюсный, устанавливаемый на конструкции на стене или колонне, на ток, А, до: 25 (шт.) (МДС35 пр.1 т.3 п.7. Ремонт инженерных сетей и сооружений, а также объектов жилищно-гражданского назначения в стесненных условиях застроенной части города ОЗП=1,15; ЭМ=1,15 к расх.; ЗПМ=1,15; ТЗ=1,15; ТЗМ=1,15) ИНДЕКС К ПОЗИЦИИ(справочно): 1 Индекс перевода в текущие цены на 3 квартал 2014 г (2001 в редакции 2010) 1 зона Красноярск СМР=7,39 | 25 | 147,24 19,61 | 2,99 0,02 | 3681 | 490.25 | 74,75 0,50 | 1.794 | 44.85
146 | Прайс | Быстродействующее устройство дуговой защиты РДЗ-012МТ КРУ 6-10 кВ (шт) (МДС35 пр.1 т.3 п.7. Ремонт инженерных сетей и сооружений, а также объектов жилищно-гражданского назначения в стесненных условиях застроенной части города ОЗП=1,15; ЭМ=1,15 к расх.; ЗПМ=1,15; ТЗ=1,15; ТЗМ=1,15) ИНДЕКС К ПОЗИЦИИ(справочно): 1 Индекс перевода в текущие цены на 3 квартал 2014 г (2001 в редакции 2010) 1 зона Красноярск СМР=7,39 | 64 | 926.01 |  | 59264.64
Раздел 14. Монтаж освещения ЗРУ 6кВ
147 | ТЕРм08-03-599-09 | Демонтаж Щитки осветительные, устанавливаемые на стене распорными дюбелями, масса щитка, кг, до: 6 (шт.) (МДС35 пр.1 т.3 п.7. Ремонт инженерных сетей и сооружений, а также объектов жилищно-гражданского назначения в стесненных условиях застроенной части города ОЗП=1,15; ЭМ=1,15 к расх.; ЗПМ=1,15; ТЗ=1,15; ТЗМ=1,15) ИНДЕКС К ПОЗИЦИИ(справочно): 1 Индекс перевода в текущие цены на 3 квартал 2014 г (2001 в редакции 2010) 1 зона Красноярск СМР=7,39 | 4 | 143,07 44,05 | 5,62 0,16 | 572.28 | 176.2 | 22,48 0,64 | 3.864 | 15.46
148 | ТЕРр67-03-01 | Демонтаж кабеля (100 м) (МДС35 пр.1 т.3 п.7. Ремонт инженерных сетей и сооружений, а также объектов жилищно-гражданского назначения в стесненных условиях застроенной части города ОЗП=1,15; ЭМ=1,15 к расх.; ЗПМ=1,15; ТЗ=1,15; ТЗМ=1,15) ИНДЕКС К ПОЗИЦИИ(справочно): 1 Индекс перевода в текущие цены на 3 квартал 2014 г (2001 в редакции 2010) 1 зона Красноярск СМР=7,39 | 4 | 99,72 99,33 | 0,38 0,14 | 398.88 | 397.32 | 1,52 0,56 | 11.086 | 44.34
149 | ТЕРм08-03-575-01 | Демонтаж Прибор или аппарат, снятый перед транспортировкой (шт.) (МДС35 пр.1 т.3 п.7. Ремонт инженерных сетей и сооружений, а также объектов жилищно-гражданского назначения в стесненных условиях застроенной части города ОЗП=1,15; ЭМ=1,15 к расх.; ЗПМ=1,15; ТЗ=1,15; ТЗМ=1,15) ИНДЕКС К ПОЗИЦИИ(справочно): 1 Индекс перевода в текущие цены на 3 квартал 2014 г (2001 в редакции 2010) 1 зона Красноярск СМР=7,39 | 4 | 15,82 14,69 | 0,83 0,02 | 63.28 | 58.76 | 3,32 0,08 | 1.288 | 5.15
150 | ТЕРр67-04-01 | Демонтаж осветительных приборов: выключателей, розеток (100 шт.) (МДС35 пр.1 т.3 п.7. Ремонт инженерных сетей и сооружений, а также объектов жилищно-гражданского назначения в стесненных условиях застроенной части города ОЗП=1,15; ЭМ=1,15 к расх.; ЗПМ=1,15; ТЗ=1,15; ТЗМ=1,15) ИНДЕКС К ПОЗИЦИИ(справочно): 1 Индекс перевода в текущие цены на 3 квартал 2014 г (2001 в редакции 2010) 1 зона Красноярск СМР=7,39 | 0.5 | 60,18 60,18 |  | 30.09 | 30.09 |  | 6.716 | 3.36
151 | ТЕРм08-03-599-01 | Щитки осветительные, устанавливаемые в нише распорными дюбелями, масса щитка, кг, до: 6 (шт.) (МДС35 пр.1 т.3 п.7. Ремонт инженерных сетей и сооружений, а также объектов жилищно-гражданского назначения в стесненных условиях застроенной части города ОЗП=1,15; ЭМ=1,15 к расх.; ЗПМ=1,15; ТЗ=1,15; ТЗМ=1,15) ИНДЕКС К ПОЗИЦИИ(справочно): 1 Индекс перевода в текущие цены на 3 квартал 2014 г (2001 в редакции 2010) 1 зона Красноярск СМР=7,39 | 4 | 95,1 36,32 | 4,83 0,17 | 380.4 | 145.28 | 19,32 0,68 | 3.1855 | 12.74
152 | ТЕРм08-03-575-01 | Прибор или аппарат, снятый перед транспортировкой (шт.) (МДС35 пр.1 т.3 п.7. Ремонт инженерных сетей и сооружений, а также объектов жилищно-гражданского назначения в стесненных условиях застроенной части города ОЗП=1,15; ЭМ=1,15 к расх.; ЗПМ=1,15; ТЗ=1,15; ТЗМ=1,15) ИНДЕКС К ПОЗИЦИИ(справочно): 1 Индекс перевода в текущие цены на 3 квартал 2014 г (2001 в редакции 2010) 1 зона Красноярск СМР=7,39 | 4 | 15,82 14,69 | 0,83 0,02 | 63.28 | 58.76 | 3,32 0,08 | 1.288 | 5.15
153 | ТЕРм08-03-593-09 | Светильник для ламп накаливания: местного освещения (100 шт.) (МДС35 пр.1 т.3 п.7. Ремонт инженерных сетей и сооружений, а также объектов жилищно-гражданского назначения в стесненных условиях застроенной части города ОЗП=1,15; ЭМ=1,15 к расх.; ЗПМ=1,15; ТЗ=1,15; ТЗМ=1,15) ИНДЕКС К ПОЗИЦИИ(справочно): 1 Индекс перевода в текущие цены на 3 квартал 2014 г (2001 в редакции 2010) 1 зона Красноярск СМР=7,39 | 0.06 | 1789,92 1118,28 | 347,35 2,74 | 107.4 | 67.1 | 20,84 0,16 | 98.095 | 5.89
154 | ТЕРм10-06-037-13 | Крышка декоративная и другие мелкие изделия (без присоединения проводов) (100 шт.) (МДС35 пр.1 т.3 п.7. Ремонт инженерных сетей и сооружений, а также объектов жилищно-гражданского назначения в стесненных условиях застроенной части города ОЗП=1,15; ЭМ=1,15 к расх.; ЗПМ=1,15; ТЗ=1,15; ТЗМ=1,15) ИНДЕКС К ПОЗИЦИИ(справочно): 1 Индекс перевода в текущие цены на 3 квартал 2014 г (2001 в редакции 2010) 1 зона Красноярск СМР=7,39 | 5 | 76,46 74,13 |  | 382.3 | 370.65 |  | 7.107 | 35.54
155 | ТЕРм08-03-591-03 | Выключатель: полугерметический и герметический (100 шт.) (МДС35 пр.1 т.3 п.7. Ремонт инженерных сетей и сооружений, а также объектов жилищно-гражданского назначения в стесненных условиях застроенной части города ОЗП=1,15; ЭМ=1,15 к расх.; ЗПМ=1,15; ТЗ=1,15; ТЗМ=1,15) ИНДЕКС К ПОЗИЦИИ(справочно): 1 Индекс перевода в текущие цены на 3 квартал 2014 г (2001 в редакции 2010) 1 зона Красноярск СМР=7,39 | 0.1 | 1352,32 996,36 | 92,59 1,71 | 135.23 | 99.64 | 9,26 0,17 | 87.4 | 8.74
156 | ТЕРп01-03-001-01 | Выключатель однополюсный напряжением до 1 кВ: с электромагнитным, тепловым или комбинированным расцепителем (шт.) (МДС35 пр.1 т.3 п.7. Ремонт инженерных сетей и сооружений, а также объектов жилищно-гражданского назначения в стесненных условиях застроенной части города ОЗП=1,15; ЭМ=1,15 к расх.; ЗПМ=1,15; ТЗ=1,15; ТЗМ=1,15) ИНДЕКС К ПОЗИЦИИ(справочно): 1 Индекс перевода в текущие цены на 3 квартал 2014 г (2001 в редакции 2010) 1 зона Красноярск СМР=7,39 | 10 | 18,56 18,56 |  | 185.6 | 185.6 |  | 1.725 | 17.25
157 | ТЕРп01-11-011-01 | Проверка наличия цепи между заземлителями и заземленными элементами (100 точек) (МДС35 пр.1 т.3 п.7. Ремонт инженерных сетей и сооружений, а также объектов жилищно-гражданского назначения в стесненных условиях застроенной части города ОЗП=1,15; ЭМ=1,15 к расх.; ЗПМ=1,15; ТЗ=1,15; ТЗМ=1,15) ИНДЕКС К ПОЗИЦИИ(справочно): 1 Индекс перевода в текущие цены на 3 квартал 2014 г (2001 в редакции 2010) 1 зона Красноярск СМР=7,39 | 1 | 270,3 270,3 |  | 270.3 | 270.3 |  | 18.4 | 18.4
158 | Прайс | Кабель СИП 4*16 (м) (МДС35 пр.1 т.3 п.7. Ремонт инженерных сетей и сооружений, а также объектов жилищно-гражданского назначения в стесненных условиях застроенной части города ОЗП=1,15; ЭМ=1,15 к расх.; ЗПМ=1,15; ТЗ=1,15; ТЗМ=1,15) ИНДЕКС К ПОЗИЦИИ(справочно): 1 Индекс перевода в текущие цены на 3 квартал 2014 г (2001 в редакции 2010) 1 зона Красноярск СМР=7,39 | 1000 | 34.4 |  | 34400
159 | Прайс | Кабель АВВГ 2*3 (м) (МДС35 пр.1 т.3 п.7. Ремонт инженерных сетей и сооружений, а также объектов жилищно-гражданского назначения в стесненных условиях застроенной части города ОЗП=1,15; ЭМ=1,15 к расх.; ЗПМ=1,15; ТЗ=1,15; ТЗМ=1,15) ИНДЕКС К ПОЗИЦИИ(справочно): 1 Индекс перевода в текущие цены на 3 квартал 2014 г (2001 в редакции 2010) 1 зона Красноярск СМР=7,39 | 250 | 11.47 |  | 2867.5
160 | Прайс | СВЕТОДИОДНЫЙ СВЕТИЛЬНИК ЖКХ МАТОВЫЙ, 12 ВТ (шт) (МДС35 пр.1 т.3 п.7. Ремонт инженерных сетей и сооружений, а также объектов жилищно-гражданского назначения в стесненных условиях застроенной части города ОЗП=1,15; ЭМ=1,15 к расх.; ЗПМ=1,15; ТЗ=1,15; ТЗМ=1,15) ИНДЕКС К ПОЗИЦИИ(справочно): 1 Индекс перевода в текущие цены на 3 квартал 2014 г (2001 в редакции 2010) 1 зона Красноярск СМР=7,39 | 60 | 114.79 |  | 6887.4
161 | Прайс | Выключатель сумеречный на стену столб VEGA 230V 10A 5-300люкс IP54 Orbis OB131712 (шт) (МДС35 пр.1 т.3 п.7. Ремонт инженерных сетей и сооружений, а также объектов жилищно-гражданского назначения в стесненных условиях застроенной части города ОЗП=1,15; ЭМ=1,15 к расх.; ЗПМ=1,15; ТЗ=1,15; ТЗМ=1,15) ИНДЕКС К ПОЗИЦИИ(справочно): 1 Индекс перевода в текущие цены на 3 квартал 2014 г (2001 в редакции 2010) 1 зона Красноярск СМР=7,39 | 1 | 290.13 |  | 290.13
162 | Прайс | Зажим прокалывающий (шт) (МДС35 пр.1 т.3 п.7. Ремонт инженерных сетей и сооружений, а также объектов жилищно-гражданского назначения в стесненных условиях застроенной части города ОЗП=1,15; ЭМ=1,15 к расх.; ЗПМ=1,15; ТЗ=1,15; ТЗМ=1,15) ИНДЕКС К ПОЗИЦИИ(справочно): 1 Индекс перевода в текущие цены на 3 квартал 2014 г (2001 в редакции 2010) 1 зона Красноярск СМР=7,39 | 120 | 17.2 |  | 2064
163 | Прайс | Металорукав, 1*20 (м) (МДС35 пр.1 т.3 п.7. Ремонт инженерных сетей и сооружений, а также объектов жилищно-гражданского назначения в стесненных условиях застроенной части города ОЗП=1,15; ЭМ=1,15 к расх.; ЗПМ=1,15; ТЗ=1,15; ТЗМ=1,15) ИНДЕКС К ПОЗИЦИИ(справочно): 1 Индекс перевода в текущие цены на 3 квартал 2014 г (2001 в редакции 2010) 1 зона Красноярск СМР=7,39 | 1000 | 17.2 |  | 17200
Раздел 15. Штатное освещение ячеек 6 кВ
164 | ТЕРм11-03-001-01 | Приборы, устанавливаемые на металлоконструкциях, щитах и пультах, масса, кг, до: 5 (шт.) (МДС35 пр.1 т.3 п.7. Ремонт инженерных сетей и сооружений, а также объектов жилищно-гражданского назначения в стесненных условиях застроенной части города ОЗП=1,15; ЭМ=1,15 к расх.; ЗПМ=1,15; ТЗ=1,15; ТЗМ=1,15) ИНДЕКС К ПОЗИЦИИ(справочно): 1 Индекс перевода в текущие цены на 3 квартал 2014 г (2001 в редакции 2010) 1 зона Красноярск СМР=7,39 | 64 | 7,81 6,82 |  | 499.84 | 436.48 |  | 0.598 | 38.27
165 | ТЕРм10-01-039-02 | Угольник настенный магистральный (1 м угольника) (МДС35 пр.1 т.3 п.7. Ремонт инженерных сетей и сооружений, а также объектов жилищно-гражданского назначения в стесненных условиях застроенной части города ОЗП=1,15; ЭМ=1,15 к расх.; ЗПМ=1,15; ТЗ=1,15; ТЗМ=1,15) ИНДЕКС К ПОЗИЦИИ(справочно): 1 Индекс перевода в текущие цены на 3 квартал 2014 г (2001 в редакции 2010) 1 зона Красноярск СМР=7,39 | 64 | 21,25 12,32 | 5,43 0,51 | 1360 | 788.48 | 347,52 32,64 | 1.2535 | 80.22
166 | Прайс | Кабель АВВГ 2*3 (м) (МДС35 пр.1 т.3 п.7. Ремонт инженерных сетей и сооружений, а также объектов жилищно-гражданского назначения в стесненных условиях застроенной части города ОЗП=1,15; ЭМ=1,15 к расх.; ЗПМ=1,15; ТЗ=1,15; ТЗМ=1,15) ИНДЕКС К ПОЗИЦИИ(справочно): 1 Индекс перевода в текущие цены на 3 квартал 2014 г (2001 в редакции 2010) 1 зона Красноярск СМР=7,39 | 128 | 11.47 |  | 1468.16
167 | Прайс | Патрон ламповый (шт) (МДС35 пр.1 т.3 п.7. Ремонт инженерных сетей и сооружений, а также объектов жилищно-гражданского назначения в стесненных условиях застроенной части города ОЗП=1,15; ЭМ=1,15 к расх.; ЗПМ=1,15; ТЗ=1,15; ТЗМ=1,15) ИНДЕКС К ПОЗИЦИИ(справочно): 1 Индекс перевода в текущие цены на 3 квартал 2014 г (2001 в редакции 2010) 1 зона Красноярск СМР=7,39 | 64 | 12.61 |  | 807.04
168 | Прайс | Лампа накаливания (шт) (МДС35 пр.1 т.3 п.7. Ремонт инженерных сетей и сооружений, а также объектов жилищно-гражданского назначения в стесненных условиях застроенной части города ОЗП=1,15; ЭМ=1,15 к расх.; ЗПМ=1,15; ТЗ=1,15; ТЗМ=1,15) ИНДЕКС К ПОЗИЦИИ(справочно): 1 Индекс перевода в текущие цены на 3 квартал 2014 г (2001 в редакции 2010) 1 зона Красноярск СМР=7,39 | 64 | 16.05 |  | 1027.2
169 | Прайс | Выключатель (шт) (МДС35 пр.1 т.3 п.7. Ремонт инженерных сетей и сооружений, а также объектов жилищно-гражданского назначения в стесненных условиях застроенной части города ОЗП=1,15; ЭМ=1,15 к расх.; ЗПМ=1,15; ТЗ=1,15; ТЗМ=1,15) ИНДЕКС К ПОЗИЦИИ(справочно): 1 Индекс перевода в текущие цены на 3 квартал 2014 г (2001 в редакции 2010) 1 зона Красноярск СМР=7,39 | 64 | 5.73 |  | 366.72
Раздел 16. Закупка средств защиты и инструментов
170 | Прайс | Оперативная штанга ШОУ-1 (шт) (МДС35 пр.1 т.3 п.7. Ремонт инженерных сетей и сооружений, а также объектов жилищно-гражданского назначения в стесненных условиях застроенной части города ОЗП=1,15; ЭМ=1,15 к расх.; ЗПМ=1,15; ТЗ=1,15; ТЗМ=1,15) ИНДЕКС К ПОЗИЦИИ(справочно): 1 Индекс перевода в текущие цены на 3 квартал 2014 г (2001 в редакции 2010) 1 зона Красноярск СМР=7,39 | 12 | 85.89 |  | 1030.68
171 | Прайс | Оперативная штанга ШОУ-10 (шт) (МДС35 пр.1 т.3 п.7. Ремонт инженерных сетей и сооружений, а также объектов жилищно-гражданского назначения в стесненных условиях застроенной части города ОЗП=1,15; ЭМ=1,15 к расх.; ЗПМ=1,15; ТЗ=1,15; ТЗМ=1,15) ИНДЕКС К ПОЗИЦИИ(справочно): 1 Индекс перевода в текущие цены на 3 квартал 2014 г (2001 в редакции 2010) 1 зона Красноярск СМР=7,39 | 12 | 123.05 |  | 1476.6
172 | Прайс | Указ.низк.напр.УНН (12-600) свет.и звук.сигн. (шт) (МДС35 пр.1 т.3 п.7. Ремонт инженерных сетей и сооружений, а также объектов жилищно-гражданского назначения в стесненных условиях застроенной части города ОЗП=1,15; ЭМ=1,15 к расх.; ЗПМ=1,15; ТЗ=1,15; ТЗМ=1,15) ИНДЕКС К ПОЗИЦИИ(справочно): 1 Индекс перевода в текущие цены на 3 квартал 2014 г (2001 в редакции 2010) 1 зона Красноярск СМР=7,39 | 12 | 196.21 |  | 2354.52
173 | Прайс | Указ.выс.напр. УВНУ-10 СЗ ИП 6-10кВ (шт) (МДС35 пр.1 т.3 п.7. Ремонт инженерных сетей и сооружений, а также объектов жилищно-гражданского назначения в стесненных условиях застроенной части города ОЗП=1,15; ЭМ=1,15 к расх.; ЗПМ=1,15; ТЗ=1,15; ТЗМ=1,15) ИНДЕКС К ПОЗИЦИИ(справочно): 1 Индекс перевода в текущие цены на 3 квартал 2014 г (2001 в редакции 2010) 1 зона Красноярск СМР=7,39 | 12 | 199.19 |  | 2390.28
174 | Прайс | Клещи токоизм Ц 4502 от1 до 10кв (шт) (МДС35 пр.1 т.3 п.7. Ремонт инженерных сетей и сооружений, а также объектов жилищно-гражданского назначения в стесненных условиях застроенной части города ОЗП=1,15; ЭМ=1,15 к расх.; ЗПМ=1,15; ТЗ=1,15; ТЗМ=1,15) ИНДЕКС К ПОЗИЦИИ(справочно): 1 Индекс перевода в текущие цены на 3 квартал 2014 г (2001 в редакции 2010) 1 зона Красноярск СМР=7,39 | 12 | 514.9 |  | 6178.8
175 | Прайс | Перчатки диэлектр.латексные бесшовные (шт) (МДС35 пр.1 т.3 п.7. Ремонт инженерных сетей и сооружений, а также объектов жилищно-гражданского назначения в стесненных условиях застроенной части города ОЗП=1,15; ЭМ=1,15 к расх.; ЗПМ=1,15; ТЗ=1,15; ТЗМ=1,15) ИНДЕКС К ПОЗИЦИИ(справочно): 1 Индекс перевода в текущие цены на 3 квартал 2014 г (2001 в редакции 2010) 1 зона Красноярск СМР=7,39 | 12 | 33.94 |  | 407.28
176 | Прайс | Заземление ЗПЛ-10-3Ф (шт) (МДС35 пр.1 т.3 п.7. Ремонт инженерных сетей и сооружений, а также объектов жилищно-гражданского назначения в стесненных условиях застроенной части города ОЗП=1,15; ЭМ=1,15 к расх.; ЗПМ=1,15; ТЗ=1,15; ТЗМ=1,15) ИНДЕКС К ПОЗИЦИИ(справочно): 1 Индекс перевода в текущие цены на 3 квартал 2014 г (2001 в редакции 2010) 1 зона Красноярск СМР=7,39 | 12 | 846.65 |  | 10159.8
177 | Прайс | Заземление ЗПЛ-1М 16мм (шт) (МДС35 пр.1 т.3 п.7. Ремонт инженерных сетей и сооружений, а также объектов жилищно-гражданского назначения в стесненных условиях застроенной части города ОЗП=1,15; ЭМ=1,15 к расх.; ЗПМ=1,15; ТЗ=1,15; ТЗМ=1,15) ИНДЕКС К ПОЗИЦИИ(справочно): 1 Индекс перевода в текущие цены на 3 квартал 2014 г (2001 в редакции 2010) 1 зона Красноярск СМР=7,39 | 12 | 505.26 |  | 6063.12
178 | Прайс | Коврик диэлектр. 750х750х6мм (шт) (МДС35 пр.1 т.3 п.7. Ремонт инженерных сетей и сооружений, а также объектов жилищно-гражданского назначения в стесненных условиях застроенной части города ОЗП=1,15; ЭМ=1,15 к расх.; ЗПМ=1,15; ТЗ=1,15; ТЗМ=1,15) ИНДЕКС К ПОЗИЦИИ(справочно): 1 Индекс перевода в текущие цены на 3 квартал 2014 г (2001 в редакции 2010) 1 зона Красноярск СМР=7,39 | 64 | 41.28 |  | 2641.92
179 | Прайс | Знак пластик безопасности (300мм х 150мм (шт) (МДС35 пр.1 т.3 п.7. Ремонт инженерных сетей и сооружений, а также объектов жилищно-гражданского назначения в стесненных условиях застроенной части города ОЗП=1,15; ЭМ=1,15 к расх.; ЗПМ=1,15; ТЗ=1,15; ТЗМ=1,15) ИНДЕКС К ПОЗИЦИИ(справочно): 1 Индекс перевода в текущие цены на 3 квартал 2014 г (2001 в редакции 2010) 1 зона Красноярск СМР=7,39 | 100 | 4.59 |  | 459
180 | Прайс | Защитные очки (шт) (МДС35 пр.1 т.3 п.7. Ремонт инженерных сетей и сооружений, а также объектов жилищно-гражданского назначения в стесненных условиях застроенной части города ОЗП=1,15; ЭМ=1,15 к расх.; ЗПМ=1,15; ТЗ=1,15; ТЗМ=1,15) ИНДЕКС К ПОЗИЦИИ(справочно): 1 Индекс перевода в текущие цены на 3 квартал 2014 г (2001 в редакции 2010) 1 зона Красноярск СМР=7,39 | 12 | 12.73 |  | 152.76
181 | Прайс | КВП-2 Клещи для смены предохранителей до 1000В (шт) (МДС35 пр.1 т.3 п.7. Ремонт инженерных сетей и сооружений, а также объектов жилищно-гражданского назначения в стесненных условиях застроенной части города ОЗП=1,15; ЭМ=1,15 к расх.; ЗПМ=1,15; ТЗ=1,15; ТЗМ=1,15) ИНДЕКС К ПОЗИЦИИ(справочно): 1 Индекс перевода в текущие цены на 3 квартал 2014 г (2001 в редакции 2010) 1 зона Красноярск СМР=7,39 | 12 | 16.4 |  | 196.8
182 | Прайс | Боты диэлектрические (шт) (МДС35 пр.1 т.3 п.7. Ремонт инженерных сетей и сооружений, а также объектов жилищно-гражданского назначения в стесненных условиях застроенной части города ОЗП=1,15; ЭМ=1,15 к расх.; ЗПМ=1,15; ТЗ=1,15; ТЗМ=1,15) ИНДЕКС К ПОЗИЦИИ(справочно): 1 Индекс перевода в текущие цены на 3 квартал 2014 г (2001 в редакции 2010) 1 зона Красноярск СМР=7,39 | 12 | 78.67 |  | 944.04
183 | Прайс | Диэлектрические галоши (шт) (МДС35 пр.1 т.3 п.7. Ремонт инженерных сетей и сооружений, а также объектов жилищно-гражданского назначения в стесненных условиях застроенной части города ОЗП=1,15; ЭМ=1,15 к расх.; ЗПМ=1,15; ТЗ=1,15; ТЗМ=1,15) ИНДЕКС К ПОЗИЦИИ(справочно): 1 Индекс перевода в текущие цены на 3 квартал 2014 г (2001 в редакции 2010) 1 зона Красноярск СМР=7,39 | 12 | 78.67 |  | 944.04
184 | Прайс | Пояс предохранительный (шт) (МДС35 пр.1 т.3 п.7. Ремонт инженерных сетей и сооружений, а также объектов жилищно-гражданского назначения в стесненных условиях застроенной части города ОЗП=1,15; ЭМ=1,15 к расх.; ЗПМ=1,15; ТЗ=1,15; ТЗМ=1,15) ИНДЕКС К ПОЗИЦИИ(справочно): 1 Индекс перевода в текущие цены на 3 квартал 2014 г (2001 в редакции 2010) 1 зона Красноярск СМР=7,39 | 12 | 430.72 |  | 5168.64
185 | Прайс | Указ.выс.напр. УВНУ-10 СЗ ИП с ТФ 6-10кВ (шт) (МДС35 пр.1 т.3 п.7. Ремонт инженерных сетей и сооружений, а также объектов жилищно-гражданского назначения в стесненных условиях застроенной части города ОЗП=1,15; ЭМ=1,15 к расх.; ЗПМ=1,15; ТЗ=1,15; ТЗМ=1,15) ИНДЕКС К ПОЗИЦИИ(справочно): 1 Индекс перевода в текущие цены на 3 квартал 2014 г (2001 в редакции 2010) 1 зона Красноярск СМР=7,39 | 12 | 294.95 |  | 3539.4
186 | Прайс | Устройство дистанционного прокола кабеля (шт) (МДС35 пр.1 т.3 п.7. Ремонт инженерных сетей и сооружений, а также объектов жилищно-гражданского назначения в стесненных условиях застроенной части города ОЗП=1,15; ЭМ=1,15 к расх.; ЗПМ=1,15; ТЗ=1,15; ТЗМ=1,15) ИНДЕКС К ПОЗИЦИИ(справочно): 1 Индекс перевода в текущие цены на 3 квартал 2014 г (2001 в редакции 2010) 1 зона Красноярск СМР=7,39 | 1 | 3841.66 |  | 3841.66
187 | Прайс | Сигнализатор напряжения индивидуальный (шт) (МДС35 пр.1 т.3 п.7. Ремонт инженерных сетей и сооружений, а также объектов жилищно-гражданского назначения в стесненных условиях застроенной части города ОЗП=1,15; ЭМ=1,15 к расх.; ЗПМ=1,15; ТЗ=1,15; ТЗМ=1,15) ИНДЕКС К ПОЗИЦИИ(справочно): 1 Индекс перевода в текущие цены на 3 квартал 2014 г (2001 в редакции 2010) 1 зона Красноярск СМР=7,39 | 12 | 233.14 |  | 2797.68
188 | Прайс | Костюм электра лн-18 (шт) (МДС35 пр.1 т.3 п.7. Ремонт инженерных сетей и сооружений, а также объектов жилищно-гражданского назначения в стесненных условиях застроенной части города ОЗП=1,15; ЭМ=1,15 к расх.; ЗПМ=1,15; ТЗ=1,15; ТЗМ=1,15) ИНДЕКС К ПОЗИЦИИ(справочно): 1 Индекс перевода в текущие цены на 3 квартал 2014 г (2001 в редакции 2010) 1 зона Красноярск СМР=7,39 | 12 | 1860.62 |  | 22327.44
189 | Прайс | Костюм электра зн-257 (шт) (МДС35 пр.1 т.3 п.7. Ремонт инженерных сетей и сооружений, а также объектов жилищно-гражданского назначения в стесненных условиях застроенной части города ОЗП=1,15; ЭМ=1,15 к расх.; ЗПМ=1,15; ТЗ=1,15; ТЗМ=1,15) ИНДЕКС К ПОЗИЦИИ(справочно): 1 Индекс перевода в текущие цены на 3 квартал 2014 г (2001 в редакции 2010) 1 зона Красноярск СМР=7,39 | 12 | 4248.18 |  | 50978.16
190 | Прайс | Костюм СПЕЦ (шт) (МДС35 пр.1 т.3 п.7. Ремонт инженерных сетей и сооружений, а также объектов жилищно-гражданского назначения в стесненных условиях застроенной части города ОЗП=1,15; ЭМ=1,15 к расх.; ЗПМ=1,15; ТЗ=1,15; ТЗМ=1,15) ИНДЕКС К ПОЗИЦИИ(справочно): 1 Индекс перевода в текущие цены на 3 квартал 2014 г (2001 в редакции 2010) 1 зона Красноярск СМР=7,39 | 12 | 228.66 |  | 2743.92
191 | Прайс | Белье нательное термостойкое (шт) (МДС35 пр.1 т.3 п.7. Ремонт инженерных сетей и сооружений, а также объектов жилищно-гражданского назначения в стесненных условиях застроенной части города ОЗП=1,15; ЭМ=1,15 к расх.; ЗПМ=1,15; ТЗ=1,15; ТЗМ=1,15) ИНДЕКС К ПОЗИЦИИ(справочно): 1 Индекс перевода в текущие цены на 3 квартал 2014 г (2001 в редакции 2010) 1 зона Красноярск СМР=7,39 | 12 | 617.42 |  | 7409.04
192 | Прайс | Каска ТЕМП (шт) (МДС35 пр.1 т.3 п.7. Ремонт инженерных сетей и сооружений, а также объектов жилищно-гражданского назначения в стесненных условиях застроенной части города ОЗП=1,15; ЭМ=1,15 к расх.; ЗПМ=1,15; ТЗ=1,15; ТЗМ=1,15) ИНДЕКС К ПОЗИЦИИ(справочно): 1 Индекс перевода в текущие цены на 3 квартал 2014 г (2001 в редакции 2010) 1 зона Красноярск СМР=7,39 | 12 | 218.34 |  | 2620.08
193 | Прайс | Накидка универсальная КН-27 (шт) (МДС35 пр.1 т.3 п.7. Ремонт инженерных сетей и сооружений, а также объектов жилищно-гражданского назначения в стесненных условиях застроенной части города ОЗП=1,15; ЭМ=1,15 к расх.; ЗПМ=1,15; ТЗ=1,15; ТЗМ=1,15) ИНДЕКС К ПОЗИЦИИ(справочно): 1 Индекс перевода в текущие цены на 3 квартал 2014 г (2001 в редакции 2010) 1 зона Красноярск СМР=7,39 | 12 | 1418.89 |  | 17026.68
194 | Прайс | Свитер (шт) (МДС35 пр.1 т.3 п.7. Ремонт инженерных сетей и сооружений, а также объектов жилищно-гражданского назначения в стесненных условиях застроенной части города ОЗП=1,15; ЭМ=1,15 к расх.; ЗПМ=1,15; ТЗ=1,15; ТЗМ=1,15) ИНДЕКС К ПОЗИЦИИ(справочно): 1 Индекс перевода в текущие цены на 3 квартал 2014 г (2001 в редакции 2010) 1 зона Красноярск СМР=7,39 | 12 | 984.27 |  | 11811.24
195 | Прайс | Полушубок (шт) (МДС35 пр.1 т.3 п.7. Ремонт инженерных сетей и сооружений, а также объектов жилищно-гражданского назначения в стесненных условиях застроенной части города ОЗП=1,15; ЭМ=1,15 к расх.; ЗПМ=1,15; ТЗ=1,15; ТЗМ=1,15) ИНДЕКС К ПОЗИЦИИ(справочно): 1 Индекс перевода в текущие цены на 3 квартал 2014 г (2001 в редакции 2010) 1 зона Красноярск СМР=7,39 | 12 | 984.61 |  | 11815.32
196 | Прайс | Перчатки термостойкие (шт) (МДС35 пр.1 т.3 п.7. Ремонт инженерных сетей и сооружений, а также объектов жилищно-гражданского назначения в стесненных условиях застроенной части города ОЗП=1,15; ЭМ=1,15 к расх.; ЗПМ=1,15; ТЗ=1,15; ТЗМ=1,15) ИНДЕКС К ПОЗИЦИИ(справочно): 1 Индекс перевода в текущие цены на 3 квартал 2014 г (2001 в редакции 2010) 1 зона Красноярск СМР=7,39 | 12 | 1357.4 |  | 16288.8
197 | Прайс | Накомарник (шт) (МДС35 пр.1 т.3 п.7. Ремонт инженерных сетей и сооружений, а также объектов жилищно-гражданского назначения в стесненных условиях застроенной части города ОЗП=1,15; ЭМ=1,15 к расх.; ЗПМ=1,15; ТЗ=1,15; ТЗМ=1,15) ИНДЕКС К ПОЗИЦИИ(справочно): 1 Индекс перевода в текущие цены на 3 квартал 2014 г (2001 в редакции 2010) 1 зона Красноярск СМР=7,39 | 12 | 166.85 |  | 2002.2
Раздел 17. Окраска агрегатов ПС
198 | ТЕР13-06-003-01 | Очистка поверхности щетками (1 м2 очищаемой поверхности) (МДС35 пр.1 т.3 п.7. Ремонт инженерных сетей и сооружений, а также объектов жилищно-гражданского назначения в стесненных условиях застроенной части города ОЗП=1,15; ЭМ=1,15 к расх.; ЗПМ=1,15; ТЗ=1,15; ТЗМ=1,15) ИНДЕКС К ПОЗИЦИИ(справочно): 1 Индекс перевода в текущие цены на 3 квартал 2014 г (2001 в редакции 2010) 1 зона Красноярск СМР=7,39 | 1000 | 10,18 10,18 |  | 10180 | 10180 |  | 1.035 | 1035
199 | ТЕР13-07-001-02 | Обезжиривание поверхностей аппаратов и трубопроводов диаметром до 500 мм: уайт-спиритом (100 м2 обезжириваемой поверхности) (МДС35 пр.1 т.3 п.7. Ремонт инженерных сетей и сооружений, а также объектов жилищно-гражданского назначения в стесненных условиях застроенной части города ОЗП=1,15; ЭМ=1,15 к расх.; ЗПМ=1,15; ТЗ=1,15; ТЗМ=1,15) ИНДЕКС К ПОЗИЦИИ(справочно): 1 Индекс перевода в текущие цены на 3 квартал 2014 г (2001 в редакции 2010) 1 зона Красноярск СМР=7,39 | 10 | 239,79 104,94 | 4,85 0,13 | 2397.9 | 1049.4 | 48,5 1,30 | 10.442 | 104.42
200 | ТЕР13-03-002-04 | Огрунтовка металлических поверхностей за один раз: грунтовкой ГФ-021 (100 м2 окрашиваемой поверхности) (МДС35 пр.1 т.3 п.7. Ремонт инженерных сетей и сооружений, а также объектов жилищно-гражданского назначения в стесненных условиях застроенной части города ОЗП=1,15; ЭМ=1,15 к расх.; ЗПМ=1,15; ТЗ=1,15; ТЗМ=1,15) ИНДЕКС К ПОЗИЦИИ(справочно): 1 Индекс перевода в текущие цены на 3 квартал 2014 г (2001 в редакции 2010) 1 зона Красноярск СМР=7,39 | 10 | 269,86 74,74 | 14,77 0,13 | 2698.6 | 747.4 | 147,7 1,30 | 6.1065 | 61.07
201 | ТЕР13-03-004-07 | Окраска металлических огрунтованных поверхностей: эмалью ХВ-125 (100 м2 окрашиваемой поверхности) (МДС35 пр.1 т.3 п.7. Ремонт инженерных сетей и сооружений, а также объектов жилищно-гражданского назначения в стесненных условиях застроенной части города ОЗП=1,15; ЭМ=1,15 к расх.; ЗПМ=1,15; ТЗ=1,15; ТЗМ=1,15) ИНДЕКС К ПОЗИЦИИ(справочно): 1 Индекс перевода в текущие цены на 3 квартал 2014 г (2001 в редакции 2010) 1 зона Красноярск СМР=7,39 | 12 | 604,29 29,62 | 11,6 0,13 | 7251.48 | 355.44 | 139,2 1,56 | 2.8405 | 34.09
202 | Прайс | Эмаль ПФ-115 белая (л) (МДС35 пр.1 т.3 п.7. Ремонт инженерных сетей и сооружений, а также объектов жилищно-гражданского назначения в стесненных условиях застроенной части города ОЗП=1,15; ЭМ=1,15 к расх.; ЗПМ=1,15; ТЗ=1,15; ТЗМ=1,15) ИНДЕКС К ПОЗИЦИИ(справочно): 1 Индекс перевода в текущие цены на 3 квартал 2014 г (2001 в редакции 2010) 1 зона Красноярск СМР=7,39 | 70 | 13.88 |  | 971.6
203 | Прайс | Эмаль ПФ-266 для пола (л) (МДС35 пр.1 т.3 п.7. Ремонт инженерных сетей и сооружений, а также объектов жилищно-гражданского назначения в стесненных условиях застроенной части города ОЗП=1,15; ЭМ=1,15 к расх.; ЗПМ=1,15; ТЗ=1,15; ТЗМ=1,15) ИНДЕКС К ПОЗИЦИИ(справочно): 1 Индекс перевода в текущие цены на 3 квартал 2014 г (2001 в редакции 2010) 1 зона Красноярск СМР=7,39 | 70 | 11.93 |  | 835.1
204 | Прайс | ГРУНТ ГФ-021 (кг) (МДС35 пр.1 т.3 п.7. Ремонт инженерных сетей и сооружений, а также объектов жилищно-гражданского назначения в стесненных условиях застроенной части города ОЗП=1,15; ЭМ=1,15 к расх.; ЗПМ=1,15; ТЗ=1,15; ТЗМ=1,15) ИНДЕКС К ПОЗИЦИИ(справочно): 1 Индекс перевода в текущие цены на 3 квартал 2014 г (2001 в редакции 2010) 1 зона Красноярск СМР=7,39 | 100 | 31.65 |  | 3165
205 | Прайс | Эмаль ПФ-115 красная (л) (МДС35 пр.1 т.3 п.7. Ремонт инженерных сетей и сооружений, а также объектов жилищно-гражданского назначения в стесненных условиях застроенной части города ОЗП=1,15; ЭМ=1,15 к расх.; ЗПМ=1,15; ТЗ=1,15; ТЗМ=1,15) ИНДЕКС К ПОЗИЦИИ(справочно): 1 Индекс перевода в текущие цены на 3 квартал 2014 г (2001 в редакции 2010) 1 зона Красноярск СМР=7,39 | 70 | 305.04 |  | 21352.8
206 | Прайс | Эмаль ПФ-115 зеленая (л) (МДС35 пр.1 т.3 п.7. Ремонт инженерных сетей и сооружений, а также объектов жилищно-гражданского назначения в стесненных условиях застроенной части города ОЗП=1,15; ЭМ=1,15 к расх.; ЗПМ=1,15; ТЗ=1,15; ТЗМ=1,15) ИНДЕКС К ПОЗИЦИИ(справочно): 1 Индекс перевода в текущие цены на 3 квартал 2014 г (2001 в редакции 2010) 1 зона Красноярск СМР=7,39 | 70 | 305.04 |  | 21352.8
207 | Прайс | Эмаль ПФ-115 желтая (л) (МДС35 пр.1 т.3 п.7. Ремонт инженерных сетей и сооружений, а также объектов жилищно-гражданского назначения в стесненных условиях застроенной части города ОЗП=1,15; ЭМ=1,15 к расх.; ЗПМ=1,15; ТЗ=1,15; ТЗМ=1,15) ИНДЕКС К ПОЗИЦИИ(справочно): 1 Индекс перевода в текущие цены на 3 квартал 2014 г (2001 в редакции 2010) 1 зона Красноярск СМР=7,39 | 70 | 305.04 |  | 21352.8
208 | Прайс | Уайт-спирит (л) (МДС35 пр.1 т.3 п.7. Ремонт инженерных сетей и сооружений, а также объектов жилищно-гражданского назначения в стесненных условиях застроенной части города ОЗП=1,15; ЭМ=1,15 к расх.; ЗПМ=1,15; ТЗ=1,15; ТЗМ=1,15) ИНДЕКС К ПОЗИЦИИ(справочно): 1 Индекс перевода в текущие цены на 3 квартал 2014 г (2001 в редакции 2010) 1 зона Красноярск СМР=7,39 | 12 | 1112.36 |  | 13348.32
209 | Прайс | Эмаль ПФ-115 черная (л) (МДС35 пр.1 т.3 п.7. Ремонт инженерных сетей и сооружений, а также объектов жилищно-гражданского назначения в стесненных условиях застроенной части города ОЗП=1,15; ЭМ=1,15 к расх.; ЗПМ=1,15; ТЗ=1,15; ТЗМ=1,15) ИНДЕКС К ПОЗИЦИИ(справочно): 1 Индекс перевода в текущие цены на 3 квартал 2014 г (2001 в редакции 2010) 1 зона Красноярск СМР=7,39 | 70 | 305.04 |  | 21352.8
210 | Прайс | Эмаль ПФ-115 синяя (л) (МДС35 пр.1 т.3 п.7. Ремонт инженерных сетей и сооружений, а также объектов жилищно-гражданского назначения в стесненных условиях застроенной части города ОЗП=1,15; ЭМ=1,15 к расх.; ЗПМ=1,15; ТЗ=1,15; ТЗМ=1,15) ИНДЕКС К ПОЗИЦИИ(справочно): 1 Индекс перевода в текущие цены на 3 квартал 2014 г (2001 в редакции 2010) 1 зона Красноярск СМР=7,39 | 70 | 305.04 |  | 21352.8
211 | Прайс | Растворитель 646 (л) (МДС35 пр.1 т.3 п.7. Ремонт инженерных сетей и сооружений, а также объектов жилищно-гражданского назначения в стесненных условиях застроенной части города ОЗП=1,15; ЭМ=1,15 к расх.; ЗПМ=1,15; ТЗ=1,15; ТЗМ=1,15) ИНДЕКС К ПОЗИЦИИ(справочно): 1 Индекс перевода в текущие цены на 3 квартал 2014 г (2001 в редакции 2010) 1 зона Красноярск СМР=7,39 | 12 | 1341.71 |  | 16100.52
Раздел 18. Монтаж электрообогрева
212 | ТЕР18-03-001-02 | Установка радиаторов: стальных (100 квт радиаторов и конвекторов) (МДС35 пр.1 т.3 п.7. Ремонт инженерных сетей и сооружений, а также объектов жилищно-гражданского назначения в стесненных условиях застроенной части города ОЗП=1,15; ЭМ=1,15 к расх.; ЗПМ=1,15; ТЗ=1,15; ТЗМ=1,15) ИНДЕКС К ПОЗИЦИИ(справочно): 1 Индекс перевода в текущие цены на 3 квартал 2014 г (2001 в редакции 2010) 1 зона Красноярск СМР=7,39 | 1 | 51069,58 777,03 | 409,92 18,26 | 51069.58 | 777.03 | 409,92 18,26 | 75.44 | 75.44
213 | Прайс | Конвектор электрический REDMOND SkyHeat 4530S (шт) (МДС35 пр.1 т.3 п.7. Ремонт инженерных сетей и сооружений, а также объектов жилищно-гражданского назначения в стесненных условиях застроенной части города ОЗП=1,15; ЭМ=1,15 к расх.; ЗПМ=1,15; ТЗ=1,15; ТЗМ=1,15) ИНДЕКС К ПОЗИЦИИ(справочно): 1 Индекс перевода в текущие цены на 3 квартал 2014 г (2001 в редакции 2010) 1 зона Красноярск СМР=7,39 | 100 | 454.12 |  | 45412
Раздел 19. Тепловизуализационный контроль
214 | Прайс | Тепловизор TETSTO 875 2I Profi (шт) (МДС35 пр.1 т.3 п.7. Ремонт инженерных сетей и сооружений, а также объектов жилищно-гражданского назначения в стесненных условиях застроенной части города ОЗП=1,15; ЭМ=1,15 к расх.; ЗПМ=1,15; ТЗ=1,15; ТЗМ=1,15) ИНДЕКС К ПОЗИЦИИ(справочно): 1 Индекс перевода в текущие цены на 3 квартал 2014 г (2001 в редакции 2010) 1 зона Красноярск СМР=7,39 | 1 | 40136.69 |  | 40136.69
Раздел 20. Устройство маслосьемных устройств
215 | Прайс | Работы с бетоном (ч/час) (МДС35 пр.1 т.3 п.7. Ремонт инженерных сетей и сооружений, а также объектов жилищно-гражданского назначения в стесненных условиях застроенной части города ОЗП=1,15; ЭМ=1,15 к расх.; ЗПМ=1,15; ТЗ=1,15; ТЗМ=1,15) ИНДЕКС К ПОЗИЦИИ(справочно): 1 Индекс перевода в текущие цены на 3 квартал 2014 г (2001 в редакции 2010) 1 зона Красноярск СМР=7,39 | 8 | 2293.53 |  | 18348.24
216 | Прайс | Бетон марка М400 (т) (МДС35 пр.1 т.3 п.7. Ремонт инженерных сетей и сооружений, а также объектов жилищно-гражданского назначения в стесненных условиях застроенной части города ОЗП=1,15; ЭМ=1,15 к расх.; ЗПМ=1,15; ТЗ=1,15; ТЗМ=1,15) ИНДЕКС К ПОЗИЦИИ(справочно): 1 Индекс перевода в текущие цены на 3 квартал 2014 г (2001 в редакции 2010) 1 зона Красноярск СМР=7,39 | 2 | 470.17 |  | 940.34
217 | Прайс | Щебень (т) (МДС35 пр.1 т.3 п.7. Ремонт инженерных сетей и сооружений, а также объектов жилищно-гражданского назначения в стесненных условиях застроенной части города ОЗП=1,15; ЭМ=1,15 к расх.; ЗПМ=1,15; ТЗ=1,15; ТЗМ=1,15) ИНДЕКС К ПОЗИЦИИ(справочно): 1 Индекс перевода в текущие цены на 3 квартал 2014 г (2001 в редакции 2010) 1 зона Красноярск СМР=7,39 | 1.2 | 573.38 |  | 688.06
Итого прямые затраты по смете в базисных ценах | [5 empty] | 3694066.91 | 378516.24 | 704044,44 52216,12 |  | 37985.01
Накладные расходы | [5 empty] | 305408.23
Сметная прибыль | [5 empty] | 206644.94
Итоги по смете:
Итоги по Строительным работам
Деревянные конструкции:
Итого Поз. 21-22 | [5 empty] | 2550.4
Накладные расходы 118%*0,85 ФОТ (от 0,00)
Сметная прибыль 63%*0,8 ФОТ (от 0,00)
Итого c накладными и см. прибылью | [5 empty] | 2550.4
Бетонные и железобетонные сборные конструкции в промышленном строительстве:
Итого Поз. 33 | [5 empty] | 5083.1 | 744.9 | 4207,54 498,14 |  | 68.91
Накладные расходы 130%*0,85 ФОТ (от 1 243,04) | [5 empty] | 1373.56
Сметная прибыль 85%*0,8 ФОТ (от 1 243,04) | [5 empty] | 845.27
Итого c накладными и см. прибылью | [5 empty] | 7301.93 |  |  |  | 68.91
Автомобильные дороги:
Итого Поз. 34, 86-88 | [5 empty] | 45735.13 | 2245.87 | 21317,05 1589,33 |  | 159.05
Накладные расходы 142%*0,85 ФОТ (от 3 835,20) | [5 empty] | 4629.09
Сметная прибыль 95%*0,8 ФОТ (от 3 835,20) | [5 empty] | 2914.75
Итого c накладными и см. прибылью | [5 empty] | 53278.97 |  |  |  | 159.05
Кровли:
Итого Поз. 35-36, 42 | [5 empty] | 33863.76 | 2549.16 | 77,40 6,84 |  | 259.33
Накладные расходы 120%*0,85 ФОТ (от 2 556,00) | [5 empty] | 2607.12
Сметная прибыль 65%*0,8 ФОТ (от 2 556,00) | [5 empty] | 1329.12
Итого c накладными и см. прибылью | [5 empty] | 37800 |  |  |  | 259.33
Стены (ремонтно-строительные):
Итого Поз. 37 | [5 empty] | 8191.64 | 819.56 | 5415,22 627,04 |  | 72.98
Накладные расходы 86%*0,85 ФОТ (от 1 446,60) | [5 empty] | 1057.46
Сметная прибыль 70%*0,8 ФОТ (от 1 446,60) | [5 empty] | 810.1
Итого c накладными и см. прибылью | [5 empty] | 10059.2 |  |  |  | 72.98
Крыши, кровли (ремонтно-строительные):
Итого Поз. 38-39 | [5 empty] | 14205.24 | 4198.92 | 368,80 33,72 |  | 427.16
Накладные расходы 83%*0,85 ФОТ (от 4 232,64) | [5 empty] | 2986.13
Сметная прибыль 65%*0,8 ФОТ (от 4 232,64) | [5 empty] | 2200.97
Итого c накладными и см. прибылью | [5 empty] | 19392.34 |  |  |  | 427.16
Штукатурные работы (ремонтно-строительные):
Итого Поз. 40 | [5 empty] | 7142.84 | 4665.52 | 4.8 |  | 464.23
Накладные расходы 79%*0,85 ФОТ (от 4 665,52) | [5 empty] | 3132.9
Сметная прибыль 50%*0,8 ФОТ (от 4 665,52) | [5 empty] | 1866.21
Итого c накладными и см. прибылью | [5 empty] | 12141.95 |  |  |  | 464.23
Строительные металлические конструкции:
Итого Поз. 41, 121-122 | [5 empty] | 72226.42 | 2894.3 | 1311,14 39,84 |  | 273.75
Накладные расходы 90%*0,85 ФОТ (от 2 934,14) | [5 empty] | 2244.62
Сметная прибыль 85%*0,8 ФОТ (от 2 934,14) | [5 empty] | 1995.22
Итого c накладными и см. прибылью | [5 empty] | 76466.26 |  |  |  | 273.75
Конструкции из кирпича и блоков:
Итого Поз. 52, 101-103 | [5 empty] | 132800.88 | 11288.04 | 33937,96 3109,76 |  | 1203.36
Накладные расходы 122%*0,85 ФОТ (от 14 397,80) | [5 empty] | 14930.52
Сметная прибыль 80%*0,8 ФОТ (от 14 397,80) | [5 empty] | 9214.59
Итого c накладными и см. прибылью | [5 empty] | 156945.99 |  |  |  | 1203.36
Земляные работы, выполняемые механизированным способом:
Итого Поз. 53 | [5 empty] | 52.18 |  | 52,18 11,59
Накладные расходы 95%*0,85 ФОТ (от 11,59) | [5 empty] | 9.36
Сметная прибыль 50%*0,8 ФОТ (от 11,59) | [5 empty] | 4.64
Итого c накладными и см. прибылью | [5 empty] | 66.18
Защита строительных конструкций и оборудования от коррозии:
Итого Поз. 57-58, 120, 198-201 | [5 empty] | 24648.34 | 12723.08 | 414,24 4,94 |  | 1267.81
Накладные расходы 90%*0,85 ФОТ (от 12 728,02) | [5 empty] | 9736.94
Сметная прибыль 70%*0,8 ФОТ (от 12 728,02) | [5 empty] | 7127.69
Итого c накладными и см. прибылью | [5 empty] | 41512.97 |  |  |  | 1267.81
Наружные сети водопровода, канализации, теплоснабжения, газопровода:
Итого Поз. 62 | [5 empty] | 18083.18 | 1760.98 | 307,89 12,51 |  | 166.76
Накладные расходы 130%*0,85 ФОТ (от 1 773,49) | [5 empty] | 1959.71
Сметная прибыль 89%*0,8 ФОТ (от 1 773,49) | [5 empty] | 1262.72
Итого c накладными и см. прибылью | [5 empty] | 21305.61 |  |  |  | 166.76
Бетонные и железобетонные монолитные конструкции в промышленном строительстве:
Итого Поз. 99 | [5 empty] | 935.11 | 295.96 | 323,63 35,41 |  | 30.45
Накладные расходы 105%*0,85 ФОТ (от 331,37) | [5 empty] | 295.75
Сметная прибыль 65%*0,8 ФОТ (от 331,37) | [5 empty] | 172.31
Итого c накладными и см. прибылью | [5 empty] | 1403.17 |  |  |  | 30.45
Линии электропередачи:
Итого Поз. 100, 104-106, 116 | [5 empty] | 27750.2 | 1174.46 | 5582,03 239,33 |  | 108.15
Накладные расходы 105%*0,85 ФОТ (от 1 413,79) | [5 empty] | 1261.81
Сметная прибыль 60%*0,8 ФОТ (от 1 413,79) | [5 empty] | 678.62
Итого c накладными и см. прибылью | [5 empty] | 29690.63 |  |  |  | 108.15
Земляные работы, выполняемые ручным способом:
Итого Поз. 115, 117 | [5 empty] | 7506.94 | 7506.94 |  |  | 848.7
Накладные расходы 80%*0,85 ФОТ (от 7 506,94) | [5 empty] | 5104.72
Сметная прибыль 45%*0,8 ФОТ (от 7 506,94) | [5 empty] | 2702.5
Итого c накладными и см. прибылью | [5 empty] | 15314.16 |  |  |  | 848.7
Сантехнические работы - внутренние (трубопроводы, водопровод, канализация, отопление, газоснабжение, вентиляция и кондиционирование воздуха):
Итого Поз. 212 | [5 empty] | 51069.58 | 777.03 | 409,92 18,26 |  | 75.44
Накладные расходы 128%*0,85 ФОТ (от 795,29) | [5 empty] | 865.28
Сметная прибыль 83%*0,8 ФОТ (от 795,29) | [5 empty] | 528.07
Итого c накладными и см. прибылью | [5 empty] | 52462.93 |  |  |  | 75.44
Итого | [5 empty] | 537692.69 |  |  |  | 5426.08
Всего с учетом "Индекс перевода в текущие цены на 3 квартал 2014 г (2001 в редакции 2010) 1 зона Красноярск СМР=7,39" | [5 empty] | 3973548.98 |  |  |  | 5426.08
Итоги по Монтажным работам
Электромонтажные работы на других объектах:
Итого Поз. 18, 43-51, 55-56, 59-61, 63-73, 75-85, 90-91, 95-98, 107-114, 118, 125, 131-142, 145-147, 149, 151-153, 155, 158-163, 166-197, 202-211, 213-217 | [5 empty] | 1750940.98 | 29973.49 | 156390,47 11326,73 |  | 2692.12
Накладные расходы 95%*0,85 ФОТ (от 41 300,22) | [5 empty] | 33349.93
Сметная прибыль 65%*0,8 ФОТ (от 41 300,22) | [5 empty] | 21476.11
Итого c накладными и см. прибылью | [5 empty] | 1805767.02 |  |  |  | 2692.12
Монтаж оборудования:
Итого Поз. 74, 89, 92, 94, 119, 164-165 | [5 empty] | 855976.02 | 242927.27 | 473922,65 34662,12 |  | 21993.1
Накладные расходы 80%*0,85 ФОТ (от 277 589,39) | [5 empty] | 188760.79
Сметная прибыль 60%*0,8 ФОТ (от 277 589,39) | [5 empty] | 133242.91
Итого c накладными и см. прибылью | [5 empty] | 1177979.72 |  |  |  | 21993.1
Прокладка и монтаж сетей связи:
Итого Поз. 93, 154 | [5 empty] | 8028.3 | 7783.65 |  |  | 746.24
Накладные расходы 100%*0,85 ФОТ (от 7 783,65) | [5 empty] | 6616.1
Сметная прибыль 65%*0,8 ФОТ (от 7 783,65) | [5 empty] | 4047.5
Итого c накладными и см. прибылью | [5 empty] | 18691.9 |  |  |  | 746.24
Электромонтажные работы (ремонтно-строительные):
Итого Поз. 148, 150 | [5 empty] | 428.97 | 427.41 | 1,52 0,56 |  | 47.7
Накладные расходы 85%*0,85 ФОТ (от 427,97) | [5 empty] | 309.21
Сметная прибыль 65%*0,8 ФОТ (от 427,97) | [5 empty] | 222.54
Итого c накладными и см. прибылью | [5 empty] | 960.72 |  |  |  | 47.7
Итого | [5 empty] | 3003399.36 |  |  |  | 25479.16
Всего с учетом "Индекс перевода в текущие цены на 3 квартал 2014 г (2001 в редакции 2010) 1 зона Красноярск СМР=7,39" | [5 empty] | 22195121.27 |  |  |  | 25479.16
Итоги по Прочим затратам
Ремонт энергооборудования:
Итого Поз. 1-17, 19-20, 23-32 | [5 empty] | 583088 |  |  |  | 3870.12
Пусконаладочные работы: 'вхолостую' - 80%, 'под нагрузкой' - 20%:
Итого Поз. 54, 123-124, 126-130, 143-144, 156-157 | [5 empty] | 43759.7 | 43759.7 |  |  | 3209.65
Накладные расходы 65%*0,85 ФОТ (от 43 759,70) | [5 empty] | 24177.23
Сметная прибыль 40%*0,8 ФОТ (от 43 759,70) | [5 empty] | 14003.1
Итого c накладными и см. прибылью | [5 empty] | 81940.03 |  |  |  | 3209.65
Итого | [5 empty] | 665028.03 |  |  |  | 7079.77
Всего с учетом "Индекс перевода в текущие цены на 3 квартал 2014 г (2001 в редакции 2010) 1 зона Красноярск СМР=7,39" | [5 empty] | 4914557.14 |  |  |  | 7079.77
Итого | [5 empty] | 31083227.39 |  |  |  | 37985.01
Справочно, в базисных ценах:
Материалы | [5 empty] | 2028418.19
Машины и механизмы | [5 empty] | 704044.44
ФОТ | [5 empty] | 430732.36
Накладные расходы | [5 empty] | 305408.23
Сметная прибыль | [5 empty] | 206644.94
НДС 18% от 31083227,39 | [5 empty] | 5594980.93
ВСЕГО по смете | [5 empty] | 36678208.32 |  |  |  | 37985.01
| Составил |  |  |  | Начальник ПТС Д.В. Ершов